## Items
indice | item | Descripcion item | unidad | tipo | cantidad | grupo | clasificacion
2 | 1.1 | LOCALIZACION Y REPLANTEO | m | ACTIVIDAD | 0 | 1. ACTIVIDADES GENERALES | CIVIL
3 | 1.2 | REVISIÓN Y AJUSTES DE LA INGENIERÍA DE DETALLE PARA LA CONSTRUCCIÓN | Gb | ACTIVIDAD | 0 | 1. ACTIVIDADES GENERALES | CIVIL
4 | 1.3 | CAMPAMENTOS HABITACIONALES TEMPORALES PARA PERSONAL DEL CONTRATISTA | mes | ACTIVIDAD | 0 | 1. ACTIVIDADES GENERALES | CIVIL
5 | 1.4 | MOVILIZACIÓN Y DESMOVILIZACIÓN | Gb | ACTIVIDAD | 0 | 1. ACTIVIDADES GENERALES | CIVIL
6 | 1.5 | SOPORTE TERRESTRE MOVILIZACIÓN DE EQUIPOS Y MATERIALES , INCLUYE CARGUE Y DESCARGUE DE MATERIALES. | Ton-km | ACTIVIDAD | 0 | 1. ACTIVIDADES GENERALES | CIVIL
7 | 1.6 | TRANSPORTE FLUVIAL | m3-km | ACTIVIDAD | 0 | 1. ACTIVIDADES GENERALES | FLUVIAL
8 | 1.7 | COMISIÓN TOPOGRÁFICA | dia | ACTIVIDAD | 0 | 1. ACTIVIDADES GENERALES | CIVIL
10 | 1.8.1 | BULDOZER POTENCIA MINIMA 120HP | dia | EQUIPO | 0 | 1.8 SUMINISTRO Y/O ALQUILERES DE EQUIPOS Y/O HERRAMIENTAS | EQUIPO
11 | 1.8.2 | MOTO NIVELADORA POTENCIA MINIMA 120HP | dia | EQUIPO | 0 | 1.8 SUMINISTRO Y/O ALQUILERES DE EQUIPOS Y/O HERRAMIENTAS | EQUIPO
12 | 1.8.3 | RETROEXCAVADORA POTENCIA MINIMA 130HP | dia | EQUIPO | 0 | 1.8 SUMINISTRO Y/O ALQUILERES DE EQUIPOS Y/O HERRAMIENTAS | EQUIPO
13 | 1.8.4 | VIBROCOMPACTADOR PESO MINIMO 10TON | dia | EQUIPO | 0 | 1.8 SUMINISTRO Y/O ALQUILERES DE EQUIPOS Y/O HERRAMIENTAS | EQUIPO
14 | 1.8.5 | VIBROCOMPACTADOR PATA DE CABRA | dia | EQUIPO | 0 | 1.8 SUMINISTRO Y/O ALQUILERES DE EQUIPOS Y/O HERRAMIENTAS | EQUIPO
15 | 1.8.6 | CARROTANQUE SENCILLO IRRIGADOR DE AGUA | dia | EQUIPO | 0 | 1.8 SUMINISTRO Y/O ALQUILERES DE EQUIPOS Y/O HERRAMIENTAS | EQUIPO
16 | 1.8.7 | CARROTANQUE DOBLETROQUE IRRIGADOR DE AGUA | dia | EQUIPO | 0 | 1.8 SUMINISTRO Y/O ALQUILERES DE EQUIPOS Y/O HERRAMIENTAS | EQUIPO
17 | 1.8.8 | RETROEXCAVADORA POTENCIA MINIMA 75HP | dia | EQUIPO | 0 | 1.8 SUMINISTRO Y/O ALQUILERES DE EQUIPOS Y/O HERRAMIENTAS | EQUIPO
18 | 1.8.9 | VOLQUETA TIPO SENCILLA CON CAPACIDAD MÍNIMA DE 6 M3 | dia | EQUIPO | 0 | 1.8 SUMINISTRO Y/O ALQUILERES DE EQUIPOS Y/O HERRAMIENTAS | EQUIPO
19 | 1.8.10 | MOTOBOMBA 4" | dia | EQUIPO | 0 | 1.8 SUMINISTRO Y/O ALQUILERES DE EQUIPOS Y/O HERRAMIENTAS | EQUIPO
20 | 1.8.11 | MOTOBOMBA 6" | dia | EQUIPO | 0 | 1.8 SUMINISTRO Y/O ALQUILERES DE EQUIPOS Y/O HERRAMIENTAS | EQUIPO
21 | 1.8.12 | ALQUILER DE ANDAMIOS CERTIFICADOS | m3-dia | EQUIPO | 0 | 1.8 SUMINISTRO Y/O ALQUILERES DE EQUIPOS Y/O HERRAMIENTAS | EQUIPO
22 | 1.8.13 | EQUIPOS DE OXICORTE CON MANGUERAS 20 MT | dia | EQUIPO | 0 | 1.8 SUMINISTRO Y/O ALQUILERES DE EQUIPOS Y/O HERRAMIENTAS | EQUIPO
23 | 1.8.14 | PULIDORA CON EXTENSIÓN DE 30 MTS | dia | EQUIPO | 0 | 1.8 SUMINISTRO Y/O ALQUILERES DE EQUIPOS Y/O HERRAMIENTAS | EQUIPO
24 | 1.8.15 | DIFERENCIAL DE 3 TON | dia | EQUIPO | 0 | 1.8 SUMINISTRO Y/O ALQUILERES DE EQUIPOS Y/O HERRAMIENTAS | EQUIPO
25 | 1.8.16 | REGISTRADOR DE PRESIÓN/TEMPERATURA | dia | EQUIPO | 0 | 1.8 SUMINISTRO Y/O ALQUILERES DE EQUIPOS Y/O HERRAMIENTAS | EQUIPO
26 | 1.8.17 | BOMBA DE PRUEBA HIDROSTÁTICA MANUAL | dia | EQUIPO | 0 | 1.8 SUMINISTRO Y/O ALQUILERES DE EQUIPOS Y/O HERRAMIENTAS | EQUIPO
27 | 1.8.18 | EQUIPO PARA ALINEACIÓN SISTEMA LÁSER | dia | EQUIPO | 0 | 1.8 SUMINISTRO Y/O ALQUILERES DE EQUIPOS Y/O HERRAMIENTAS | EQUIPO
28 | 1.8.19 | EQUIPO PARA MONITOREO/REGISTRO DE VIBRACIONES | dia | EQUIPO | 0 | 1.8 SUMINISTRO Y/O ALQUILERES DE EQUIPOS Y/O HERRAMIENTAS | EQUIPO
29 | 1.8.20 | CARRO TANQUE 3000 GALONES | dia | EQUIPO | 0 | 1.8 SUMINISTRO Y/O ALQUILERES DE EQUIPOS Y/O HERRAMIENTAS | EQUIPO
30 | 1.8.21 | CAMIÓN GRÚA 10 TON Ó CAMIÓN DE VACIO | dia | EQUIPO | 0 | 1.8 SUMINISTRO Y/O ALQUILERES DE EQUIPOS Y/O HERRAMIENTAS | EQUIPO
31 | 1.8.22 | FRACK TANK 400 BLS | dia | EQUIPO | 0 | 1.8 SUMINISTRO Y/O ALQUILERES DE EQUIPOS Y/O HERRAMIENTAS | EQUIPO
32 | 1.8.23 | GRÚA DE 20 TON | Hr | EQUIPO | 0 | 1.8 SUMINISTRO Y/O ALQUILERES DE EQUIPOS Y/O HERRAMIENTAS | EQUIPO
33 | 1.8.24 | GRÚA DE 40 TON | Hr | EQUIPO | 0 | 1.8 SUMINISTRO Y/O ALQUILERES DE EQUIPOS Y/O HERRAMIENTAS | EQUIPO
34 | 1.8.25 | GRÚA DE 80 TON | Hr | EQUIPO | 0 | 1.8 SUMINISTRO Y/O ALQUILERES DE EQUIPOS Y/O HERRAMIENTAS | EQUIPO
35 | 1.8.26 | GRÚA DE 100 TON | Hr | EQUIPO | 0 | 1.8 SUMINISTRO Y/O ALQUILERES DE EQUIPOS Y/O HERRAMIENTAS | EQUIPO
36 | 1.8.27 | MAN LIFT TIPO BOOM | dia | EQUIPO | 0 | 1.8 SUMINISTRO Y/O ALQUILERES DE EQUIPOS Y/O HERRAMIENTAS | EQUIPO
37 | 1.8.28 | CARGADOR DE ESTIBAS -FORKLIFT- | dia | EQUIPO | 0 | 1.8 SUMINISTRO Y/O ALQUILERES DE EQUIPOS Y/O HERRAMIENTAS | EQUIPO
38 | 1.8.29 | EQUIPO ILUMINACION PORTATIL * | dia | EQUIPO | 0 | 1.8 SUMINISTRO Y/O ALQUILERES DE EQUIPOS Y/O HERRAMIENTAS | EQUIPO
39 | 1.8.30 | EQUIPO PORTÁTIL DETECTOR DE TUBERIAS METALICAS ENTERRADAS | dia | EQUIPO | 0 | 1.8 SUMINISTRO Y/O ALQUILERES DE EQUIPOS Y/O HERRAMIENTAS | EQUIPO
40 | 1.8.31 | EQUIPO PORTATIL DE DETECCION DE TORMENTA ELECTRICA | Mes | EQUIPO | 0 | 1.8 SUMINISTRO Y/O ALQUILERES DE EQUIPOS Y/O HERRAMIENTAS | EQUIPO
41 | 1.8.32 | EQUIPO PORTATIL PROBADOR DE GAS | Mes | EQUIPO | 0 | 1.8 SUMINISTRO Y/O ALQUILERES DE EQUIPOS Y/O HERRAMIENTAS | EQUIPO
42 | 1.8.33 | TORQUIMETRO MANUAL | dia | EQUIPO | 0 | 1.8 SUMINISTRO Y/O ALQUILERES DE EQUIPOS Y/O HERRAMIENTAS | EQUIPO
43 | 1.8.34 | TORQUIMITRO HIDRAULICO | dia | EQUIPO | 0 | 1.8 SUMINISTRO Y/O ALQUILERES DE EQUIPOS Y/O HERRAMIENTAS | EQUIPO
44 | 1.8.35 | MALACATE DE PALANCA (TIRFOR) 3 TON | dia | EQUIPO | 0 | 1.8 SUMINISTRO Y/O ALQUILERES DE EQUIPOS Y/O HERRAMIENTAS | EQUIPO
45 | 4.14.3 | AMBULANCIA TAB CON ENFERMERA | dia | EQUIPO | 0 | 4.14 SUMINISTRO DE PERSONAL PARA CUADRILLAS (INCLUYE EPP, SEGURIDAD SOCIAL Y HERRAMIENTAS DE MANO DE LABORES PUNTUALES POR LLAMADO) | EQUIPO
46 | 4.14.3 | AMBULANCIA TAB CON ENFERMERA | Mes | EQUIPO | 0 | 4.14 SUMINISTRO DE PERSONAL PARA CUADRILLAS (INCLUYE EPP, SEGURIDAD SOCIAL Y HERRAMIENTAS DE MANO DE LABORES PUNTUALES POR LLAMADO) | EQUIPO
49 | 1.9.1.1 | SUPERVISOR A CARGO DE LA DIRECCIÓN Y SUPERVISIÓN DE LA CUADRILLA (TURNO DE 12 HORAS POR DIA) | dia | PERSONAL | 0 | 1.9 SOPORTE AL COMISIONAMIENTO | PERSONAL
50 | 1.9.1.2 | TUBERO 1A ACOMPANADO DE UN (1) ARMADOR (TURNO DE 12 HORAS POR DIA) | dia | PERSONAL | 0 | 1.9 SOPORTE AL COMISIONAMIENTO | PERSONAL
51 | 1.9.1.3 | MECÁNICO DE MONTAJE ACOMPANADO DE UN (1) AYUDANTE (TURNO DE 12 HORAS POR DIA) | dia | PERSONAL | 0 | 1.9 SOPORTE AL COMISIONAMIENTO | PERSONAL
52 | 1.9.1.4 | INSTRUMENTISTA 1A DE MONTAJE ACOMPANADO DE UN (1) AYUDANTE (TURNO DE 12 HORAS POR DIA) | dia | PERSONAL | 0 | 1.9 SOPORTE AL COMISIONAMIENTO | PERSONAL
53 | 1.9.1.5 | ELECTRICISTA 1A DE MONTAJE ACOMPANADO DE UN (1) AYUDANTE (TURNO DE 12 HORAS POR DIA) | dia | PERSONAL | 0 | 1.9 SOPORTE AL COMISIONAMIENTO | PERSONAL
54 | 1.9.1.6 | CALIBRADOR DE PROCESOS FLUKE 744 / 754 | dia | EQUIPO | 0 | 1.9 SOPORTE AL COMISIONAMIENTO | EQUIPO
55 | 1.9.1.7 | HART COMMUNICATOR EMERSON 475 N/A | dia | EQUIPO | 0 | 1.9 SOPORTE AL COMISIONAMIENTO | EQUIPO
56 | 1.9.1.8 | MULTIMETRO DIGITAL FLUKE 87 V MULTI-RANGO | dia | EQUIPO | 0 | 1.9 SOPORTE AL COMISIONAMIENTO | EQUIPO
57 | 1.9.1.9 | MODULO TRANSDUCTOR DE PRESION FLUKEN 700P31 5000 PSIG | dia | EQUIPO | 0 | 1.9 SOPORTE AL COMISIONAMIENTO | EQUIPO
58 | 1.9.1.10 | MODULO TRANSDUCTOR DE PRESION FLUKEN 700P27 100 PSIG | dia | EQUIPO | 0 | 1.9 SOPORTE AL COMISIONAMIENTO | EQUIPO
59 | 1.9.1.11 | BOMBA MANUAL HIDRAULICA 10000 PSIG | dia | EQUIPO | 0 | 1.9 SOPORTE AL COMISIONAMIENTO | EQUIPO
60 | 1.9.1.12 | BOMBA MANUAL NEUMATICA 0-300 PSIG | dia | EQUIPO | 0 | 1.9 SOPORTE AL COMISIONAMIENTO | EQUIPO
61 | 1.9.1.13 | BLOQUE TERMICO / MUFLA AMETEK 0 - 300 °C | dia | EQUIPO | 0 | 1.9 SOPORTE AL COMISIONAMIENTO | EQUIPO
62 | 1.9.1.14 | CALIBRADOR DE PROCESOS FLUKE 725 MULTI-RANGO PUEDE REEMPLAZAR CON ALGUNAS FUNCIONES AL FLUKE 744 | dia | EQUIPO | 0 | 1.9 SOPORTE AL COMISIONAMIENTO | EQUIPO
63 | 1.9.1.15 | PINZA VOLTIAMPERIMETRICA FLUKE 337 0 - 1000 A | dia | EQUIPO | 0 | 1.9 SOPORTE AL COMISIONAMIENTO | EQUIPO
64 | 1.9.1.16 | COMPROBADOR DE RESISTENCIA DE AISLAMIENTO (MEGOHMETRO) FLUKE 1507 0 - 1000 V | dia | EQUIPO | 0 | 1.9 SOPORTE AL COMISIONAMIENTO | EQUIPO
65 | 1.9.1.17 | SECUENCIMETRO FLUKE 9062 | dia | EQUIPO | 0 | 1.9 SOPORTE AL COMISIONAMIENTO | EQUIPO
66 | 1.9.1.18 | TERMOMETRO POR INFRARROJO FLUKE 63 −32 A 535 °C | dia | EQUIPO | 0 | 1.9 SOPORTE AL COMISIONAMIENTO | EQUIPO
67 | 1.9.1.19 | COMPARADOR DE CARATULA CON BASE MAGNETICA | dia | EQUIPO | 0 | 1.9 SOPORTE AL COMISIONAMIENTO | EQUIPO
68 | 1.9.1.20 | MICROMETRO DE INTERIORES | dia | EQUIPO | 0 | 1.9 SOPORTE AL COMISIONAMIENTO | EQUIPO
69 | 1.9.1.21 | MICROMETRO DE EXTERIORES KIT DE 0 "-24 " | dia | EQUIPO | 0 | 1.9 SOPORTE AL COMISIONAMIENTO | EQUIPO
70 | 1.9.1.22 | DEFLEXOMETRO | dia | EQUIPO | 0 | 1.9 SOPORTE AL COMISIONAMIENTO | EQUIPO
71 | 1.9.1.23 | GONIOMETRO | dia | EQUIPO | 0 | 1.9 SOPORTE AL COMISIONAMIENTO | EQUIPO
72 | 1.9.1.24 | CALIBRADOR PIE DE REY | dia | EQUIPO | 0 | 1.9 SOPORTE AL COMISIONAMIENTO | EQUIPO
73 | 1.9.1.25 | ACELEROMETRO DIGITAL | dia | EQUIPO | 0 | 1.9 SOPORTE AL COMISIONAMIENTO | EQUIPO
74 | 1.9.1.26 | PISTOLA DE TEMPERATURA LASER | dia | EQUIPO | 0 | 1.9 SOPORTE AL COMISIONAMIENTO | EQUIPO
75 | 1.9.1.27 | GALGAS DE MEDICIÓN PARA MEDICION DE GAPS | dia | EQUIPO | 0 | 1.9 SOPORTE AL COMISIONAMIENTO | EQUIPO
76 | 1.9.1.28 | OPTALING PLUS-EQUIPO DE ALINEAMIENTO LASER | dia | EQUIPO | 0 | 1.9 SOPORTE AL COMISIONAMIENTO | EQUIPO
77 | 1.9.1.29 | NIVEL DE PRECISIÓN-EQUIPO PARA NIVELACIÓN DE PRECISIÓN DE SKIDS | dia | EQUIPO | 0 | 1.9 SOPORTE AL COMISIONAMIENTO | EQUIPO
79 | 1.10.2.1 | PROFESIONAL HSE (TURNO DE 12 HORAS POR DIA) | dia | PERSONAL | 0 | 1.10 CUADRILLA PARA MANEJO DE CONTINGENCIAS DURANTE EL COMISIONAMIENTO (INCLUYENDO PERSONAL Y EQUIPO MÍNIMO REQUERIDO, EXCEPTO LOS REQUERIDOS PARA EL DRENAJE Y LA RECOLECCIÓN DE CRUDO) | PERSONAL
80 | 1.10.2.2 | PROFESIONAL MECANICO (TURNO DE 12 HORAS POR DIA) | dia | PERSONAL | 0 | 1.10 CUADRILLA PARA MANEJO DE CONTINGENCIAS DURANTE EL COMISIONAMIENTO (INCLUYENDO PERSONAL Y EQUIPO MÍNIMO REQUERIDO, EXCEPTO LOS REQUERIDOS PARA EL DRENAJE Y LA RECOLECCIÓN DE CRUDO) | PERSONAL
81 | 1.10.2.3 | BRIGADISTA DE DERRAMES E INCENDIO (TURNO DE 12 HORAS POR DIA) | dia | PERSONAL | 0 | 1.10 CUADRILLA PARA MANEJO DE CONTINGENCIAS DURANTE EL COMISIONAMIENTO (INCLUYENDO PERSONAL Y EQUIPO MÍNIMO REQUERIDO, EXCEPTO LOS REQUERIDOS PARA EL DRENAJE Y LA RECOLECCIÓN DE CRUDO) | PERSONAL
82 | 1.10.2.4 | VIGIA DE CONTRAINCENDIO (TURNO DE 12 HORAS POR DIA). | dia | PERSONAL | 0 | 1.10 CUADRILLA PARA MANEJO DE CONTINGENCIAS DURANTE EL COMISIONAMIENTO (INCLUYENDO PERSONAL Y EQUIPO MÍNIMO REQUERIDO, EXCEPTO LOS REQUERIDOS PARA EL DRENAJE Y LA RECOLECCIÓN DE CRUDO) | PERSONAL
83 | 1.10.2.5 | AMBULANCIA TAB CON SU TRIPULACIÓN Y DOTACIÓN (TURNO DE 12 HORAS POR DIA) | dia | EQUIPO | 0 | 1.10 CUADRILLA PARA MANEJO DE CONTINGENCIAS DURANTE EL COMISIONAMIENTO (INCLUYENDO PERSONAL Y EQUIPO MÍNIMO REQUERIDO, EXCEPTO LOS REQUERIDOS PARA EL DRENAJE Y LA RECOLECCIÓN DE CRUDO) | EQUIPO
84 | 1.10.2.6 | SERVICIO DE DRENAJE DE CRUDO O REFINADOS (INCLUYE CAMIÓN DE VACÍO DE 80 BARRILES Y MANGUERAS) | dia | ACTIVIDAD | 0 | 1.10 CUADRILLA PARA MANEJO DE CONTINGENCIAS DURANTE EL COMISIONAMIENTO (INCLUYENDO PERSONAL Y EQUIPO MÍNIMO REQUERIDO, EXCEPTO LOS REQUERIDOS PARA EL DRENAJE Y LA RECOLECCIÓN DE CRUDO) | DUCTOS
85 | 1.10.2.7 | SERVICIO DE RECOLECCIÓN DE CRUDO O REFINADOS EN FRACK TANK DE 450 BBL (INCLUYE LAVADO FINAL) | dia | ACTIVIDAD | 0 | 1.10 CUADRILLA PARA MANEJO DE CONTINGENCIAS DURANTE EL COMISIONAMIENTO (INCLUYENDO PERSONAL Y EQUIPO MÍNIMO REQUERIDO, EXCEPTO LOS REQUERIDOS PARA EL DRENAJE Y LA RECOLECCIÓN DE CRUDO) | DUCTOS
86 | 1.10.2.8 | MOVILIZACIÓN Y DESMOVILIZACIÓN DE FRACK TANK | Gb | ACTIVIDAD | 0 | 1.10 CUADRILLA PARA MANEJO DE CONTINGENCIAS DURANTE EL COMISIONAMIENTO (INCLUYENDO PERSONAL Y EQUIPO MÍNIMO REQUERIDO, EXCEPTO LOS REQUERIDOS PARA EL DRENAJE Y LA RECOLECCIÓN DE CRUDO) | DUCTOS
89 | 2.1.1 | DESMONTE, DESCAPOTE Y LIMPIEZA INCLUYENDO TALA DE ARBOLES DE ØS INFERIORES A 15CM (INCLUYE TRANSPORTE Y DISPOSICIÓN A UNA DISTANCIA ≤ A 1KM) | m2 | ACTIVIDAD | 0 | 2.1 LIMPIEZA Y DEFORESTACIÓN | CIVIL
90 | 2.1.2 | TALA DE ÁRBOL DE Ø ENTRE 15CM Y 30CM (INCLUYE TRANSPORTE Y DISPOSICIÓN A UNA DISTANCIA ≤ A 1KM) | un | ACTIVIDAD | 0 | 2.1 LIMPIEZA Y DEFORESTACIÓN | CIVIL
91 | 2.1.3 | TALA DE ÁRBOL DE Ø ENTRE 30.01CM Y 60CM (INCLUYE TRANSPORTE Y DISPOSICIÓN A UNA DISTANCIA ≤ A 1KM) | un | ACTIVIDAD | 0 | 2.1 LIMPIEZA Y DEFORESTACIÓN | CIVIL
92 | 2.1.4 | TALA DE ÁRBOL DE Ø MAYOR A 60CM (INCLUYE TRANSPORTE Y DISPOSICIÓN A UNA DISTANCIA ≤ A 1KM) | un | ACTIVIDAD | 0 | 2.1 LIMPIEZA Y DEFORESTACIÓN | CIVIL
93 | 2.1.5 | DEFORESTACIÓN LIVIANA CON USO DE MAQUINARIA PESADA H<8M (INCLUYE CARGUE, TRANSPORTE Y DISPOSICIÓN A UNA DISTANCIA ≤ A 1KM) | ha | ACTIVIDAD | 0 | 2.1 LIMPIEZA Y DEFORESTACIÓN | CIVIL
94 | 2.1.6 | DEFORESTACIÓN MEDIANA CON USO DE MAQUINARIA PESADA H≥8M Y H<20M (INCLUYE CARGUE, TRANSPORTE Y DISPOSICIÓN A UNA DISTANCIA ≤ A 1KM) | ha | ACTIVIDAD | 0 | 2.1 LIMPIEZA Y DEFORESTACIÓN | CIVIL
95 | 2.1.7 | DEFORESTACIÓN PESADA CON USO DE MAQUINARIA PESADA H≥20M (INCLUYE CARGUE, TRANSPORTE Y DISPOSICIÓN A UNA DISTANCIA ≤ A 1KM) | ha | ACTIVIDAD | 0 | 2.1 LIMPIEZA Y DEFORESTACIÓN | CIVIL
97 | 2.2.1 | CONSTRUCCIÓN DE CERRAMIENTO EN MALLA ESLABONADA CON ALAMBRE DE PÚAS EN LA PARTE SUPERIOR A UNA ALTURA MÍNIMA DE 2.5M (INCLUYE SUMINISTRO DE MATERIALES) | m | ACTIVIDAD | 0 | 2.2 CERRAMIENTOS | CIVIL
98 | 2.2.2 | CONSTRUCCIÓN DE CERRAMIENTO EN MALLA ESLABONADA CON CONCERTINA DE 18" EN LA PARTE SUPERIOR A UNA ALTURA MÍNIMA DE 2.5M (INCLUYE SUMINISTRO DE MATERIALES) | m | ACTIVIDAD | 0 | 2.2 CERRAMIENTOS | CIVIL
99 | 2.2.3 | CONSTRUCCIÓN DE CERRAMIENTO EN MALLA ESLABONADA CON MURO INFERIOR EN LADRILLO MACIZO Y CONCERTINA DE 18” A UNA ALTURA MÍNIMA DE 2.5 M (INCLUYE SUMINISTRO DE MATERIALES) | m | ACTIVIDAD | 0 | 2.2 CERRAMIENTOS | CIVIL
100 | 2.2.4 | CONSTRUCCIÓN DE CERRAMIENTO EN ALAMBRE DE PÚAS DE 7 HILOS H=1.40M (INCLUYE SUMINISTRO DE MATERIALES) | m | ACTIVIDAD | 0 | 2.2 CERRAMIENTOS | CIVIL
101 | 2.2.4 | MANTENIMIENTO DE CERRAMIENTO EN ALAMBRE DE PUAS DE 6 HILOS (INCLUYE SUMINISTRO DE MATERIALES) | m | ACTIVIDAD | 0 | 2.2 CERRAMIENTOS | CIVIL
102 | 2.2.5 | SUMINISTRO E INSTALACIÓN DE PUERTA EN MALLA ESLABONADA | m2 | ACTIVIDAD | 0 | 2.2 CERRAMIENTOS | CIVIL
103 | 2.2.5 | MANTENIMIENTO DE MALLA ESLABONADA ( INCLUYE SUMINISTRO DE MATERIALES) | m2 | ACTIVIDAD | 0 | 2.2 CERRAMIENTOS | CIVIL
104 | 2.2.6 | CONSTRUCCIÓN DE CERRAMIENTO EN MALLA EXPANDIDA CON ALAMBRE DE PÚAS EN LA PARTE SUPERIOR A UNA ALTURA MÍNIMA DE 2.5M (INCLUYE SUMINISTRO DE MATERIALES) | m | ACTIVIDAD | 0 | 2.2 CERRAMIENTOS | CIVIL
105 | 2.2.7 | CONSTRUCCIÓN DE CERRAMIENTO EN MALLA EXPANDIDA CON CONCERTINA DE 18" EN LA PARTE SUPERIOR A UNA ALTURA MÍNIMA DE 2.5M (INCLUYE SUMINISTRO DE MATERIALES) | m | ACTIVIDAD | 0 | 2.2 CERRAMIENTOS | CIVIL
106 | 2.2.8 | CONSTRUCCIÓN DE CERRAMIENTO EN MALLA EXPANDIDA CON MURO INFERIOR EN LADRILLO MACIZO Y CONCERTINA DE 18” A UNA ALTURA MÍNIMA DE 2.5 M (INCLUYE SUMINISTRO DE MATERIALES) | m | ACTIVIDAD | 0 | 2.2 CERRAMIENTOS | CIVIL
107 | 2.2.9 | CONSTRUCCIÓN DE CERRAMIENTO EN ALAMBRE DE PÚAS DE 4 A 6 HILOS H=1.40M (INCLUYE SUMINISTRO DE MATERIALES) | m | ACTIVIDAD | 0 | 2.2 CERRAMIENTOS | CIVIL
108 | 2.2.10 | SUMINISTROS, TRANSPORTE E INSTALACIÓN CONCERTINA 18 PULGADAS | m | ACTIVIDAD | 0 | 2.2 CERRAMIENTOS | CIVIL
110 | 2.3.1 | DEMOLICIÓN MECÁNICA DE ELEMENTOS EN CONCRETO ARMADO H≤ 2M (INCLUYE TRANSPORTE A UNA DISTANCIA ≤ A 1KM) | m3 | ACTIVIDAD | 0 | 2.3 DEMOLICIONES Y DESMANTELAMIENTOS | CIVIL
111 | 2.3.2 | DEMOLICIÓN MECÁNICA DE ELEMENTOS EN CONCRETO ARMADO H> 2M (INCLUYE TRANSPORTE A UNA DISTANCIA ≤ A 1KM) | m3 | ACTIVIDAD | 0 | 2.3 DEMOLICIONES Y DESMANTELAMIENTOS | CIVIL
112 | 2.3.3 | DEMOLICIÓN MECÁNICA DE ELEMENTOS DE CONCRETO SIN REFUERZO H≤ 2M (INCLUYE TRANSPORTE A UNA DISTANCIA ≤ A 1KM) | m3 | ACTIVIDAD | 0 | 2.3 DEMOLICIONES Y DESMANTELAMIENTOS | CIVIL
113 | 2.3.4 | DEMOLICIÓN MECÁNICA DE ELEMENTOS DE CONCRETO SIN REFUERZO H> 2M (INCLUYE TRANSPORTE A UNA DISTANCIA ≤ A 1KM) | m3 | ACTIVIDAD | 0 | 2.3 DEMOLICIONES Y DESMANTELAMIENTOS | CIVIL
114 | 2.3.5 | DEMOLICIÓN MANUAL DE ELEMENTOS EN CONCRETO ARMADO H≤ 2M (INCLUYE TRANSPORTE A UNA DISTANCIA ≤ A 1KM) | m3 | ACTIVIDAD | 0 | 2.3 DEMOLICIONES Y DESMANTELAMIENTOS | CIVIL
115 | 2.3.6 | DEMOLICIÓN MANUAL DE ELEMENTOS EN CONCRETO ARMADO H> 2M (INCLUYE TRANSPORTE A UNA DISTANCIA ≤ A 1KM) | m3 | ACTIVIDAD | 0 | 2.3 DEMOLICIONES Y DESMANTELAMIENTOS | CIVIL
116 | 2.3.7 | DEMOLICIÓN MANUAL DE ELEMENTOS DE CONCRETO SIN REFUERZO H≤ 2M (INCLUYE TRANSPORTE A UNA DISTANCIA ≤ A 1KM) | m3 | ACTIVIDAD | 0 | 2.3 DEMOLICIONES Y DESMANTELAMIENTOS | CIVIL
117 | 2.3.8 | DEMOLICIÓN MANUAL DE ELEMENTOS DE CONCRETO SIN REFUERZO H> 2M (INCLUYE TRANSPORTE A UNA DISTANCIA ≤ A 1KM) | m3 | ACTIVIDAD | 0 | 2.3 DEMOLICIONES Y DESMANTELAMIENTOS | CIVIL
118 | 2.3.9 | DEMOLICIÓN MECÁNICA DE MAMPOSTERÍA DE PAREDES DE BLOQUES E< 20CM (INCLUYE TRANSPORTE A UNA DISTANCIA ≤ A 1KM) | m2 | ACTIVIDAD | 0 | 2.3 DEMOLICIONES Y DESMANTELAMIENTOS | CIVIL
119 | 2.3.10 | DEMOLICIÓN MECÁNICA DE MAMPOSTERÍA DE PAREDES DE BLOQUES E>=20CM (INCLUYE TRANSPORTE A UNA DISTANCIA ≤ A 1KM) | m2 | ACTIVIDAD | 0 | 2.3 DEMOLICIONES Y DESMANTELAMIENTOS | CIVIL
120 | 2.3.11 | DEMOLICIÓN MANUAL DE MAMPOSTERÍA DE PAREDES DE BLOQUES E<20CM (INCLUYE TRANSPORTE A UNA DISTANCIA ≤ A 1KM) | m2 | ACTIVIDAD | 0 | 2.3 DEMOLICIONES Y DESMANTELAMIENTOS | CIVIL
121 | 2.3.12 | DEMOLICIÓN MANUAL DE MAMPOSTERÍA DE PAREDES DE BLOQUES E>=20CM (INCLUYE TRANSPORTE A UNA DISTANCIA ≤ A 1KM) | m2 | ACTIVIDAD | 0 | 2.3 DEMOLICIONES Y DESMANTELAMIENTOS | CIVIL
122 | 2.3.13 | DEMOLICIÓN DE TUBERÍAS DE DRENAJE EN CONCRETO HASTA 12” DE Ø (INCLUYE TRANSPORTE Y DISPOSICIÓN FINAL A UNA DISTANCIA ≤ A 1KM) | m | ACTIVIDAD | 0 | 2.3 DEMOLICIONES Y DESMANTELAMIENTOS | CIVIL
123 | 2.3.14 | DEMOLICIÓN DE TUBERÍAS DE DRENAJE EN CONCRETO DESDE 14" HASTA 20" DE Ø (INCLUYE TRANSPORTE Y DISPOSICIÓN FINAL A UNA DISTANCIA ≤ A 1KM) | m | ACTIVIDAD | 0 | 2.3 DEMOLICIONES Y DESMANTELAMIENTOS | CIVIL
124 | 2.3.15 | DEMOLICIÓN DE TUBERÍAS DE DRENAJE EN CONCRETO MAYORES A 20" DE Ø (INCLUYE TRANSPORTE Y DISPOSICIÓN FINAL A UNA DISTANCIA ≤ A 1KM) | m | ACTIVIDAD | 0 | 2.3 DEMOLICIONES Y DESMANTELAMIENTOS | CIVIL
125 | 2.3.16 | DEMOLICIÓN DE TUBERÍAS DE DRENAJE EN PVC HASTA 12” DE Ø (INCLUYE TRANSPORTE Y DISPOSICIÓN FINAL A UNA DISTANCIA ≤ A 1KM) | m | ACTIVIDAD | 0 | 2.3 DEMOLICIONES Y DESMANTELAMIENTOS | CIVIL
126 | 2.3.17 | DEMOLICIÓN DE TUBERÍAS DE DRENAJE EN PVC DESDE 14" HASTA 20" DE Ø (INCLUYE TRANSPORTE Y DISPOSICIÓN FINAL A UNA DISTANCIA ≤ A 1KM) | m | ACTIVIDAD | 0 | 2.3 DEMOLICIONES Y DESMANTELAMIENTOS | CIVIL
127 | 2.3.18 | DEMOLICIÓN DE TUBERÍAS DE DRENAJE EN PVC MAYORES A 20" DE Ø (INCLUYE TRANSPORTE Y DISPOSICIÓN FINAL A UNA DISTANCIA ≤ A 1KM) | m | ACTIVIDAD | 0 | 2.3 DEMOLICIONES Y DESMANTELAMIENTOS | CIVIL
128 | 2.3.19 | DESMANTELAMIENTO DE TUBERÍAS DE DRENAJE DE ACERO AL CARBONO HASTA 12" DE Ø (INCLUYE TRANSPORTE Y DISPOSICIÓN FINAL A UNA DISTANCIA ≤ A 1KM) | Kg | ACTIVIDAD | 0 | 2.3 DEMOLICIONES Y DESMANTELAMIENTOS | CIVIL
129 | 2.3.20 | DESMANTELAMIENTO DE TUBERÍAS DE DRENAJE DE DE ACERO AL CARBONO DESDE 12" HASTA 20" DE Ø (INCLUYE TRANSPORTE Y DISPOSICIÓN FINAL A UNA DISTANCIA ≤ A 1KM) | Kg | ACTIVIDAD | 0 | 2.3 DEMOLICIONES Y DESMANTELAMIENTOS | CIVIL
130 | 2.3.21 | DESMANTELAMIENTO DE TUBERÍAS DE DRENAJE DE ACERO AL CARBONO MAYORES A 20" DE Ø (INCLUYE TRANSPORTE Y DISPOSICIÓN FINAL A UNA DISTANCIA ≤ A 1KM) | Kg | ACTIVIDAD | 0 | 2.3 DEMOLICIONES Y DESMANTELAMIENTOS | CIVIL
131 | 2.3.22 | DESMANTELAMIENTO DE CERRAMIENTO EN MALLA ESLABONADA CON ALAMBRE DE PÚAS EN LA PARTE SUPERIOR A UNA ALTURA MÍNIMA DE 2.5M (INCLUYE TRANSPORTE Y DISPOSICIÓN FINAL A UNA DISTANCIA ≤ A 1KM) | m | ACTIVIDAD | 0 | 2.3 DEMOLICIONES Y DESMANTELAMIENTOS | CIVIL
132 | 2.3.23 | DESMANTELAMIENTO DE CERRAMIENTO EN MALLA ESLABONADA CON CONCERTINA DE 18" EN LA PARTE SUPERIOR A UNA ALTURA MÍNIMA DE 2.5M (INCLUYE TRANSPORTE Y DISPOSICIÓN FINAL A UNA DISTANCIA ≤ A 1KM) | m | ACTIVIDAD | 0 | 2.3 DEMOLICIONES Y DESMANTELAMIENTOS | CIVIL
133 | 2.3.24 | DESMANTELAMIENTO DE CERRAMIENTO EN MALLA ESLABONADA CON MURO INFERIOR EN LADRILLO MACIZO Y CONCERTINA DE 18” A UNA ALTURA MÍNIMA DE 2.5 M (INCLUYE TRANSPORTE Y DISPOSICIÓN FINAL A UNA DISTANCIA ≤ A 1KM) | m | ACTIVIDAD | 0 | 2.3 DEMOLICIONES Y DESMANTELAMIENTOS | CIVIL
134 | 2.3.25 | DESMANTELAMIENTO DE CERRAMIENTO EN ALAMBRE DE PÚAS DE 4 A 7 HILOS H=1.40M (INCLUYE TRANSPORTE Y DISPOSICIÓN FINAL A UNA DISTANCIA ≤ A 1KM) | m | ACTIVIDAD | 0 | 2.3 DEMOLICIONES Y DESMANTELAMIENTOS | CIVIL
135 | 2.3.26 | DESMANTELAMIENTO DE PUERTA EN MALLA ESLABONADA (INCLUYE TRANSPORTE Y DISPOSICIÓN FINAL A UNA DISTANCIA ≤ A 1KM) | m2 | ACTIVIDAD | 0 | 2.3 DEMOLICIONES Y DESMANTELAMIENTOS | CIVIL
136 | 2.3.27 | DEMOLICIÓN MECÁNICA DE PAVIMENTO ASFALTICO (INCLUYE TRANSPORTE Y DISPOSICIÓN FINAL A UNA DISTANCIA ≤ A 1KM) | m3 | ACTIVIDAD | 0 | 2.3 DEMOLICIONES Y DESMANTELAMIENTOS | CIVIL
137 | 2.3.28 | DEMOLICIÓN MANUAL DE PAVIMENTO ASFALTICO (INCLUYE TRANSPORTE Y DISPOSICIÓN FINAL A UNA DISTANCIA ≤ A 1KM) | m3 | ACTIVIDAD | 0 | 2.3 DEMOLICIONES Y DESMANTELAMIENTOS | CIVIL
138 | 2.3.29 | DEMOLICIÓN MECÁNICA DE PAVIMENTO DE CONCRETO (INCLUYE TRANSPORTE Y DISPOSICIÓN FINAL A UNA DISTANCIA ≤ A 1KM) | m3 | ACTIVIDAD | 0 | 2.3 DEMOLICIONES Y DESMANTELAMIENTOS | CIVIL
139 | 2.3.30 | DEMOLICIÓN MANUAL DE PAVIMENTO DE CONCRETO (INCLUYE TRANSPORTE Y DISPOSICIÓN FINAL A UNA DISTANCIA ≤ A 1KM) | m3 | ACTIVIDAD | 0 | 2.3 DEMOLICIONES Y DESMANTELAMIENTOS | CIVIL
140 | 2.3.31 | DEMOLICIÓN MECÁNICA DE EDIFICACIONES (CONCRETO O MAMPOSTERIA) (INCLUYE TRANSPORTE Y DISPOSICIÓN FINAL A UNA DISTANCIA ≤ A 1KM) | m3 | ACTIVIDAD | 0 | 2.3 DEMOLICIONES Y DESMANTELAMIENTOS | CIVIL
141 | 2.3.32 | DEMOLICIÓN MANUAL DE EDIFICACIONES (CONCRETO O MAMPOSTERIA) (INCLUYE TRANSPORTE Y DISPOSICIÓN FINAL A UNA DISTANCIA ≤ A 1KM) | m3 | ACTIVIDAD | 0 | 2.3 DEMOLICIONES Y DESMANTELAMIENTOS | CIVIL
142 | 2.3.33 | DESMANTELAMIENTO DE ESTRUCTURA METÁLICA SIN RECUPERACIÓN (INCLUYE TRANSPORTE Y DISPOSICIÓN FINAL A UNA DISTANCIA ≤ A 1KM) | kg | ACTIVIDAD | 0 | 2.3 DEMOLICIONES Y DESMANTELAMIENTOS | CIVIL
143 | 2.3.34 | DESMANTELAMIENTO DE ESTRUCTURA METÁLICA CON RECUPERACIÓN (INCLUYE TRANSPORTE Y DISPOSICIÓN FINAL A UNA DISTANCIA ≤ A 1KM) | kg | ACTIVIDAD | 0 | 2.3 DEMOLICIONES Y DESMANTELAMIENTOS | CIVIL
144 | 2.3.35 | DESMANTELAMIENTO DE PUERTAS Y VENTANAS DE EDIFICACIONES CON RECUPERACIÓN (INCLUYE TRANSPORTE Y DISPOSICIÓN FINAL A UNA DISTANCIA ≤ A 1KM) | m2 | ACTIVIDAD | 0 | 2.3 DEMOLICIONES Y DESMANTELAMIENTOS | CIVIL
146 | 2.4.1 | CORTE DE TALUD EN MATERIAL COMÚN CON USO DE MAQUINARIA PESADA (INCLUYE TRANSPORTE A UNA DISTANCIA ≤ A 1KM) | m3 | ACTIVIDAD | 0 | 2.4 CORTES Y EXCAVACIONES | CIVIL
147 | 2.4.2 | CORTE DE TALUD EN MATERIAL ROCOSO CON USO DE MAQUINARIA PESADA (INCLUYE TRANSPORTE A UNA DISTANCIA ≤ A 1KM) | m3 | ACTIVIDAD | 0 | 2.4 CORTES Y EXCAVACIONES | CIVIL
148 | 2.4.3 | EXCAVACIÓN MECÁNICA EN MATERIAL COMÚN HASTA UNA PROFUNDIDAD DE 2M (INCLUYE TRANSPORTE A UNA DISTANCIA ≤ A 1KM) | m3 | ACTIVIDAD | 0 | 2.4 CORTES Y EXCAVACIONES | CIVIL
149 | 2.4.4 | EXCAVACIÓN MECÁNICA EN MATERIAL COMÚN A UNA PROFUNDIDAD SUPERIOR A 2M (INCLUYE TRANSPORTE A UNA DISTANCIA ≤ A 1KM) | m3 | ACTIVIDAD | 0 | 2.4 CORTES Y EXCAVACIONES | CIVIL
150 | 2.4.5 | EXCAVACIÓN MANUAL EN MATERIAL COMÚN HASTA UNA PROFUNDIDAD DE 2M (INCLUYE TRANSPORTE A UNA DISTANCIA ≤ A 1KM) | m3 | ACTIVIDAD | 0 | 2.4 CORTES Y EXCAVACIONES | CIVIL
151 | 2.4.6 | EXCAVACIÓN MANUAL EN MATERIAL COMÚN A UNA PROFUNDIDAD SUPERIOR A 2M (INCLUYE TRANSPORTE A UNA DISTANCIA ≤ A 1KM) | m3 | ACTIVIDAD | 0 | 2.4 CORTES Y EXCAVACIONES | CIVIL
152 | 2.4.7 | EXCAVACIÓN MECÁNICA EN ROCA HASTA UNA PROFUNDIDAD DE 2M (INCLUYE TRANSPORTE A UNA DISTANCIA ≤ A 1KM) | m3 | ACTIVIDAD | 0 | 2.4 CORTES Y EXCAVACIONES | CIVIL
153 | 2.4.8 | EXCAVACIÓN MECÁNICA EN ROCA A UNA PROFUNDIDAD SUPERIOR A 2M (INCLUYE TRANSPORTE A UNA DISTANCIA ≤ A 1KM) | m3 | ACTIVIDAD | 0 | 2.4 CORTES Y EXCAVACIONES | CIVIL
154 | 2.4.9 | EXCAVACIÓN MANUAL EN ROCA HASTA UNA PROFUNDIDAD DE 2M (INCLUYE TRANSPORTE A UNA DISTANCIA ≤ A 1KM) | m3 | ACTIVIDAD | 0 | 2.4 CORTES Y EXCAVACIONES | CIVIL
155 | 2.4.10 | EXCAVACIÓN MANUAL EN ROCA A UNA PROFUNDIDAD SUPERIOR A 2M (INCLUYE TRANSPORTE A UNA DISTANCIA ≤ A 1KM) | m3 | ACTIVIDAD | 0 | 2.4 CORTES Y EXCAVACIONES | CIVIL
156 | 2.4.11 | EXCAVACIÓN MANUAL CON PRESENCIA DE NIVEL FREÁTICO SUPERIOR A 20CM (INCLUYE TRANSPORTE A UNA DISTANCIA ≤ A 1KM) | m3 | ACTIVIDAD | 0 | 2.4 CORTES Y EXCAVACIONES | CIVIL
158 | 2.5.1 | CARGUE, ACARREO Y DISPOSICIÓN FINAL DE MATERIAL PRODUCTO DE DEMOLICIÓN (TRANSPORTE A UNA DISTANCIA 1KM < D ≤ 10KM) | m3-km | ACTIVIDAD | 0 | 2.4 CORTES Y EXCAVACIONES | CIVIL
159 | 2.5.2 | CARGUE, ACARREO Y DISPOSICIÓN FINAL DE MATERIAL PRODUCTO DE DEMOLICIÓN (TRANSPORTE A UNA DISTANCIA 10,1 KM < D ≤ 20 KM) | m3-km | ACTIVIDAD | 0 | 2.4 CORTES Y EXCAVACIONES | CIVIL
160 | 2.5.3 | CARGUE, ACARREO Y DISPOSICIÓN FINAL DE MATERIAL PRODUCTO DE DEMOLICIÓN (TRANSPORTE A UNA DISTANCIA MAYOR A 20,1 KM) | m3-km | ACTIVIDAD | 0 | 2.4 CORTES Y EXCAVACIONES | CIVIL
161 | 2.5.4 | CARGUE, ACARREO Y DISPOSICIÓN FINAL DE MATERIAL PRODUCTO DE DEFORESTACIÓN (TRANSPORTE A UNA DISTANCIA ENTRE 1KM < D ≤ 10KM) | m3-km | ACTIVIDAD | 0 | 2.4 CORTES Y EXCAVACIONES | CIVIL
162 | 2.5.5 | CARGUE, ACARREO Y DISPOSICIÓN FINAL DE MATERIAL PRODUCTO DE DEFORESTACIÓN (TRANSPORTE A UNA DISTANCIA 10,1 KM < D ≤ 20KM) | m3-km | ACTIVIDAD | 0 | 2.4 CORTES Y EXCAVACIONES | CIVIL
163 | 2.5.6 | CARGUE, ACARREO Y DISPOSICIÓN FINAL DE MATERIAL PRODUCTO DE DEFORESTACIÓN (TRANSPORTE A UNA DISTANCIA MAYOR A 20,1KM) | m3-km | ACTIVIDAD | 0 | 2.4 CORTES Y EXCAVACIONES | CIVIL
164 | 2.5.7 | CARGUE, ACARREO Y DISPOSICIÓN FINAL DE MATERIAL PRODUCTO DE EXCAVACIÓN (TRANSPORTE A UNA DISTANCIA 1KM < D ≤ 10KM) | m3-km | ACTIVIDAD | 0 | 2.4 CORTES Y EXCAVACIONES | CIVIL
165 | 2.5.8 | CARGUE, ACARREO Y DISPOSICIÓN FINAL DE MATERIAL PRODUCTO DE EXCAVACIÓN (TRANSPORTE A UNA DISTANCIA 10,1KM < D ≤ 20KM) | m3-km | ACTIVIDAD | 0 | 2.4 CORTES Y EXCAVACIONES | CIVIL
166 | 2.5.9 | CARGUE, ACARREO Y DISPOSICIÓN FINAL DE MATERIAL PRODUCTO DE EXCAVACIÓN (TRANSPORTE A UNA DISTANCIA MAYOR A 20,1KM) | m3-km | ACTIVIDAD | 0 | 2.4 CORTES Y EXCAVACIONES | CIVIL
168 | 2.6.1 | COMPACTACIÓN DE SUPERFICIE AL 95% DEL PROCTOR MODIFICADO | m2 | ACTIVIDAD | 0 | 2.6 RELLENOS Y COMPACTACIÓN | CIVIL
169 | 2.6.2 | ESCARIFICACIÓN Y COMPACTACIÓN DE SUPERFICIE | m2 | ACTIVIDAD | 0 | 2.6 RELLENOS Y COMPACTACIÓN | CIVIL
170 | 2.6.3 | SUMINISTRO, TRANSPORTE, CONFORMADO, NIVELACIÓN Y COMPACTACIÓN DE MEZCLA ARENA-ASFALTO | m3 | ACTIVIDAD | 0 | 2.6 RELLENOS Y COMPACTACIÓN | CIVIL
171 | 2.6.4 | RELLENO TIPO 1 : SUMINISTRO, TRANSPORTE, CONFORMADO, NIVELACIÓN Y COMPACTACIÓN DE ARENA LAVADA DE RÍO O GRAVILLA O UNA MEZCLA DE ESTOS DOS MATERIALES | m3 | ACTIVIDAD | 0 | 2.6 RELLENOS Y COMPACTACIÓN | CIVIL
172 | 2.6.5 | RELLENO TIPO 2 : SUMINISTRO, TRANSPORTE, NIVELACIÓN, CONFORMADO Y COMPACTACIÓN DE RECEBO O MATERIAL DE PRÉSTAMO SELECCIONADO | m3 | ACTIVIDAD | 0 | 2.6 RELLENOS Y COMPACTACIÓN | CIVIL
173 | 2.6.6 | RELLENO TIPO 3: SUMINISTRO, TRANSPORTE, NIVELACIÓN, CONFORMADO Y COMPACTACIÓN DE MATERIAL GRANULAR | m3 | ACTIVIDAD | 0 | 2.6 RELLENOS Y COMPACTACIÓN | CIVIL
174 | 2.6.7 | RELLENO TIPO 4 : SUMINISTRO, TRANSPORTE, NIVELACIÓN, CONFORMADO Y COMPACTACIÓN DE MATERIAL DE EXCAVACIÓN SELECCIONADO | m3 | ACTIVIDAD | 0 | 2.6 RELLENOS Y COMPACTACIÓN | CIVIL
175 | 2.6.8 | RELLENO TIPO 5: SUMINISTRO, TRANSPORTE, NIVELACIÓN, CONFORMADO Y COMPACTACIÓN DE MATERIAL AFIRMADO | m3 | ACTIVIDAD | 0 | 2.6 RELLENOS Y COMPACTACIÓN | CIVIL
176 | 2.6.9 | RELLENO TIPO 6: SUMINISTRO, TRANSPORTE, NIVELACIÓN , CONFORMADO Y COMPACTACIÓN DE SUBBASE GRANULAR | m3 | ACTIVIDAD | 0 | 2.6 RELLENOS Y COMPACTACIÓN | CIVIL
177 | 2.6.10 | RELLENO TIPO 7: SUMINISTRO, TRANSPORTE, NIVELACIÓN, CONFORMADO Y COMPACTACIÓN DE BASE GRANULAR | m3 | ACTIVIDAD | 0 | 2.6 RELLENOS Y COMPACTACIÓN | CIVIL
178 | 2.6.11 | RELLENO TIPO 8: SUMINISTRO, TRANSPORTE, NIVELACIÓN, CONFORMADO Y COMPACTACIÓN DE PIEDRA PARTIDA O CANTO RODADO | m3 | ACTIVIDAD | 0 | 2.6 RELLENOS Y COMPACTACIÓN | CIVIL
179 | 2.6.12 | RELLENO TIPO 9: SUMINISTRO, TRANSPORTE, NIVELACIÓN, CONFORMADO Y COMPACTACIÓN DE GRAVAS BIEN GRADADAS | m3 | ACTIVIDAD | 0 | 2.6 RELLENOS Y COMPACTACIÓN | CIVIL
180 | 2.6.13 | RELLENO TIPO 10: SUMINISTRO, TRANSPORTE, NIVELACIÓN, CONFORMADO Y COMPACTACIÓN DE MATERIAL COMÚN | m3 | ACTIVIDAD | 0 | 2.6 RELLENOS Y COMPACTACIÓN | CIVIL
181 | 2.6.14 | RELLENO TIPO 11: SUMINISTRO, TRANSPORTE, NIVELACIÓN, CONFORMADO Y COMPACTACIÓN DE MATERIAL DE RELLENO PARA ZANJAS DE TUBERIA | m3 | ACTIVIDAD | 0 | 2.6 RELLENOS Y COMPACTACIÓN | CIVIL
182 | 2.6.15 | RELLENO TIPO 12: SUMINISTRO, TRANSPORTE, NIVELACIÓN, CONFORMADO Y COMPACTACIÓN DE MATERIAL DE RÍO SELECCIONADO | m3 | ACTIVIDAD | 0 | 2.6 RELLENOS Y COMPACTACIÓN | CIVIL
183 | 2.6.16 | RELLENO TIPO 13: SUMINISTRO, TRANSPORTE, NIVELACIÓN, CONFORMADO Y COMPACTACIÓN DE MATERIAL DE ARRECIFE | m3 | ACTIVIDAD | 0 | 2.6 RELLENOS Y COMPACTACIÓN | CIVIL
185 | 2.7.1 | SUMINISTRO, TRANSPORTE Y COLOCACIÓN DE BASE ESTABILIZADA CON EMULSIÓN ASFÁLTICA CRL-1 | m3 | ACTIVIDAD | 0 | 2.7 PAVIMENTACIÓN Y ESTABILIZACIÓN DE VÍAS | CIVIL
186 | 2.7.2 | SUMINISTRO, TRANSPORTE Y COLOCACIÓN DE BASE ESTABILIZADA CON CEMENTO | m3 | ACTIVIDAD | 0 | 2.7 PAVIMENTACIÓN Y ESTABILIZACIÓN DE VÍAS | CIVIL
187 | 2.7.3 | IMPRIMACIÓN, RIEGO DE IMPRIMACIÓN CON EMULSIÓN ASFÁLTICA CRL-1 | m2 | ACTIVIDAD | 0 | 2.7 PAVIMENTACIÓN Y ESTABILIZACIÓN DE VÍAS | CIVIL
188 | 2.7.4 | SUMINISTRO, TRANSPORTE, EXTENDIDO, NIVELACIÓN Y COMPACTACIÓN DE MEZCLA DENSA EN CALIENTE MDC-2 | m3 | ACTIVIDAD | 0 | 2.7 PAVIMENTACIÓN Y ESTABILIZACIÓN DE VÍAS | CIVIL
189 | 2.7.5 | SUMINISTRO, TRANSPORTE, EXTENDIDO, NIVELACIÓN Y COMPACTACIÓN DE MEZCLA DENSA EN FRIO MDF-2 | m3 | ACTIVIDAD | 0 | 2.7 PAVIMENTACIÓN Y ESTABILIZACIÓN DE VÍAS | CIVIL
191 | 2.8.1 | DEMARCACIÓN LÍNEA CONTINUA BLANCA ANCHO=0.12M, E=15 MILS CON PINTURA ACRÍLICA BASE AGUA REFLECTORIZADA CON MICROESFERAS DE VIDRIO (INCLUYE SUMINISTRO Y APLICACIÓN CON EQUIPO) | m | ACTIVIDAD | 0 | 2.8 SENALIZACION VIAL | CIVIL
192 | 2.8.2 | DEMARCACIÓN LÍNEA DISCONTINUA AMARILLA ANCHO=0.12M, E=15 MILS CON PINTURA ACRÍLICA BASE AGUA REFLECTORIZADA CON MICROESFERAS DE VIDRIO (INCLUYE SUMINISTRO Y APLICACIÓN CON EQUIPO) | m | ACTIVIDAD | 0 | 2.8 SENALIZACION VIAL | CIVIL
193 | 2.8.3 | SUMINISTRO E INSTALACIÓN DE SEÑAL VERTICAL GRUPO I - 75CM X 75CM | un | ACTIVIDAD | 0 | 2.8 SENALIZACION VIAL | CIVIL
195 | 2.9.1 | SUMINISTRO E INSTALACIÓN DE GEOMEMBRANA HDPE DE 20 MILS PARA IMPERMEABILIZACIÓN | m2 | ACTIVIDAD | 0 | 2.9 GEOMEMBRANAS | CIVIL
196 | 2.9.2 | SUMINISTRO E INSTALACIÓN DE GEOMEMBRANA HDPE DE 40 MILS Y E=1.0MM PARA IMPERMEABILIZACIÓN | m2 | ACTIVIDAD | 0 | 2.9 GEOMEMBRANAS | CIVIL
197 | 2.9.3 | SUMINISTRO E INSTALACIÓN DE GEOMEMBRANA HDPE DE 60 MILS Y E=1.5 MM PARA CONFINAMIENTO DE HIDROCARBUROS (PISCINAS) | m2 | ACTIVIDAD | 0 | 2.9 GEOMEMBRANAS | CIVIL
199 | 2.10.1 | SUMINISTRO E INSTALACIÓN DE GEOTEXTIL TIPO NT-1600 O SIMILAR PARA SISTEMAS DE PROTECCIÓN, DRENAJE Y FILTRACIÓN | m2 | ACTIVIDAD | 0 | 2.10 GEOTEXTILES | CIVIL
200 | 2.10.2 | SUMINISTROS E INSTALACIÓN DE GEOTEXTIL TIPO NT-2000 O SIMILAREN PARA SISTEMAS DE SEPARACIÓN | m2 | ACTIVIDAD | 0 | 2.10 GEOTEXTILES | CIVIL
201 | 2.10.3 | SUMINISTROS E INSTALACIÓN DE GEOTEXTIL TIPO T-2100 O SIMILAR PARA SISTEMAS DE ESTABILIZACIÓN Y REFUERZO | m2 | ACTIVIDAD | 0 | 2.10 GEOTEXTILES | CIVIL
202 | 2.10.4 | SUMINISTROS E INSTALACIÓN DE GEOTEXTIL TIPO TR-4000 O SIMILAR PARA SISTEMAS DE ESTABILIZACIÓN Y REFUERZO | m2 | ACTIVIDAD | 0 | 2.10 GEOTEXTILES | CIVIL
204 | 2.11.1 | PROTECCIÓN DE TALUDES CON BLOQUES DE CÉSPED | m2 | ACTIVIDAD | 0 | 2.11 ESTABILIZACIÓN DE TALUDES, REVEGETALIZACIÓN Y PAISAJISMO | CIVIL
205 | 2.11.2 | PROTECCIÓN DE TALUDES CON TIERRA ORGÁNICA | m2 | ACTIVIDAD | 0 | 2.11 ESTABILIZACIÓN DE TALUDES, REVEGETALIZACIÓN Y PAISAJISMO | CIVIL
206 | 2.11.3 | PROTECCIÓN DE TALUDES CON HIDROSIEMBRA | m2 | ACTIVIDAD | 0 | 2.11 ESTABILIZACIÓN DE TALUDES, REVEGETALIZACIÓN Y PAISAJISMO | CIVIL
207 | 2.11.4 | PROTECCIÓN DE TALUDES CON BIOMANTO O SIMILAR | m2 | ACTIVIDAD | 0 | 2.11 ESTABILIZACIÓN DE TALUDES, REVEGETALIZACIÓN Y PAISAJISMO | CIVIL
208 | 2.11.5 | EMPRADIZACIÓN CON CESPEDÓN CONTINUO (INCLUYE EL SUMINISTRO) | m2 | ACTIVIDAD | 0 | 2.11 ESTABILIZACIÓN DE TALUDES, REVEGETALIZACIÓN Y PAISAJISMO | CIVIL
209 | 2.11.6 | EMPRADIZACIÓN CON CESPEDÓN AJEDREZADO (INCLUYE EL SUMINISTRO) | m2 | ACTIVIDAD | 0 | 2.11 ESTABILIZACIÓN DE TALUDES, REVEGETALIZACIÓN Y PAISAJISMO | CIVIL
210 | 2.11.7 | EMPRADIZACIÓN CON ESTOLÓN (INCLUYE EL SUMINISTRO) | m2 | ACTIVIDAD | 0 | 2.11 ESTABILIZACIÓN DE TALUDES, REVEGETALIZACIÓN Y PAISAJISMO | CIVIL
211 | 2.11.8 | EMPRADIZACIÓN CON FAJINAS VIVAS (INCLUYE EL SUMINISTRO) | m2 | ACTIVIDAD | 0 | 2.11 ESTABILIZACIÓN DE TALUDES, REVEGETALIZACIÓN Y PAISAJISMO | CIVIL
212 | 2.11.9 | EMPRADIZACIÓN CON SEMILLA AL VOLEO (INCLUYE EL SUMINISTRO) | m2 | ACTIVIDAD | 0 | 2.11 ESTABILIZACIÓN DE TALUDES, REVEGETALIZACIÓN Y PAISAJISMO | CIVIL
213 | 2.11.10 | SUMINISTRO Y SIEMBRA DE PLANTA TREPADORA | un | ACTIVIDAD | 0 | 2.11 ESTABILIZACIÓN DE TALUDES, REVEGETALIZACIÓN Y PAISAJISMO | CIVIL
214 | 2.11.11 | SUMINISTRO Y SIEMBRA DE BARRERAS VIVAS | m | ACTIVIDAD | 0 | 2.11 ESTABILIZACIÓN DE TALUDES, REVEGETALIZACIÓN Y PAISAJISMO | CIVIL
215 | 2.11.12 | SUMINISTRO Y SIEMBRA DE ESPECIES NATIVAS | un | ACTIVIDAD | 0 | 2.11 ESTABILIZACIÓN DE TALUDES, REVEGETALIZACIÓN Y PAISAJISMO | CIVIL
216 | 2.11.13 | RIEGO Y APLICACIÓN DE FERTILIZANTES | m2 | ACTIVIDAD | 0 | 2.11 ESTABILIZACIÓN DE TALUDES, REVEGETALIZACIÓN Y PAISAJISMO | CIVIL
218 | 2.12.1 | SUMINISTRO E INSTALACIÓN DE TUBERÍA PVC PERFORADA DE Ø 8" PARA DRENAJE | m | ACTIVIDAD | 0 | 2.12 TUBERÍA DE DRENAJES | CIVIL
219 | 2.12.2 | SUMINISTRO E INSTALACIÓN DE TUBERÍA PVC PERFORADA DE Ø 6" PARA DRENAJE | m | ACTIVIDAD | 0 | 2.12 TUBERÍA DE DRENAJES | CIVIL
220 | 2.12.3 | SUMINISTRO E INSTALACIÓN DE TUBERÍA PVC PERFORADA DE Ø 4" PARA DRENAJE | m | ACTIVIDAD | 0 | 2.12 TUBERÍA DE DRENAJES | CIVIL
222 | 2.13.1 | SUMINISTRO E INSTALACIÓN DE TUBERÍA PVC Ø ENTRE 4" A 6" PARA AGUAS LLUVIAS | m | ACTIVIDAD | 0 | 2.13 ALCANTARILLADOS | CIVIL
223 | 2.13.2 | SUMINISTRO E INSTALACIÓN DE TUBERÍA PVC Ø ENTRE 8" A 12" PARA AGUAS LLUVIAS | m | ACTIVIDAD | 0 | 2.13 ALCANTARILLADOS | CIVIL
224 | 2.13.3 | SUMINISTRO E INSTALACIÓN DE TUBERÍA PVC Ø ENTRE 4" A 6" PARA AGUAS NEGRAS | m | ACTIVIDAD | 0 | 2.13 ALCANTARILLADOS | CIVIL
225 | 2.13.4 | SUMINISTRO E INSTALACIÓN DE TUBERÍA PVC Ø ENTRE 8" A 12" PARA AGUAS NEGRAS | m | ACTIVIDAD | 0 | 2.13 ALCANTARILLADOS | CIVIL
226 | 2.13.5 | SUMINISTRO E INSTALACIÓN DE TUBERÍA DE CONCRETO Ø DE 48" | m | ACTIVIDAD | 0 | 2.13 ALCANTARILLADOS | CIVIL
227 | 2.13.6 | SUMINISTRO E INSTALACIÓN DE TUBERÍA DE CONCRETO Ø DE 36" | m | ACTIVIDAD | 0 | 2.13 ALCANTARILLADOS | CIVIL
228 | 2.13.7 | SUMINISTRO E INSTALACIÓN DE TUBERÍA DE CONCRETO Ø DE 24" | m | ACTIVIDAD | 0 | 2.13 ALCANTARILLADOS | CIVIL
229 | 2.13.8 | SUMINISTRO E INSTALACIÓN DE TUBERÍA DE CONCRETO Ø DE 16" | m | ACTIVIDAD | 0 | 2.13 ALCANTARILLADOS | CIVIL
230 | 2.13.9 | SUMINISTRO E INSTALACIÓN DE TUBERÍA DE ACERO CORRUGADO GALVANIZADO PARA ALCANTARILLA DE 36" | m | ACTIVIDAD | 0 | 2.13 ALCANTARILLADOS | CIVIL
231 | 2.13.10 | SUMINISTRO E INSTALACIÓN DE TUBERÍA DE ACERO CORRUGADO GALVANIZADO PARA ALCANTARILLA DE 24" | m | ACTIVIDAD | 0 | 2.13 ALCANTARILLADOS | CIVIL
233 | 2.14.1 | SUMINISTRO E INSTALACIÓN DE TUBERÍA PVC Ø MENORES A 2" PARA RED HIDRAÚLICA | m | ACTIVIDAD | 0 | 2.14 RED HIDRAÚLICA | CIVIL
234 | 2.14.2 | SUMINISTRO E INSTALACIÓN DE TUBERÍA PVC Ø DE 2" PARA RED HIDRAÚLICA | m | ACTIVIDAD | 0 | 2.14 RED HIDRAÚLICA | CIVIL
235 | 2.14.3 | SUMINISTRO E INSTALACIÓN DE TUBERÍA PVC Ø DE 3" PARA RED HIDRAÚLICA | m | ACTIVIDAD | 0 | 2.14 RED HIDRAÚLICA | CIVIL
236 | 2.14.4 | SUMINISTRO E INSTALACIÓN DE TUBERÍA PVC Ø DE 4" PARA RED HIDRAÚLICA | m | ACTIVIDAD | 0 | 2.14 RED HIDRAÚLICA | CIVIL
238 | 2.15.1 | CONSTRUCCIÓN DE TRINCHO TIPO A | m | ACTIVIDAD | 0 | 2.15 OBRAS DE PROTECCIÓN GEOTÉCNICA | CIVIL
239 | 2.15.2 | CONSTRUCCIÓN DE TRINCHO TIPO B | m | ACTIVIDAD | 0 | 2.15 OBRAS DE PROTECCIÓN GEOTÉCNICA | CIVIL
240 | 2.15.3 | CONSTRUCCIÓN DE TRINCHO TIPO C | m | ACTIVIDAD | 0 | 2.15 OBRAS DE PROTECCIÓN GEOTÉCNICA | CIVIL
241 | 2.15.4 | CONSTRUCCIÓN DE TRINCHO TIPO D | m | ACTIVIDAD | 0 | 2.15 OBRAS DE PROTECCIÓN GEOTÉCNICA | CIVIL
242 | 2.15.5 | CONSTRUCCIÓN DE TRINCHO TIPO CANAL | m | ACTIVIDAD | 0 | 2.15 OBRAS DE PROTECCIÓN GEOTÉCNICA | CIVIL
243 | 2.15.6 | CONSTRUCCIÓN DE GAVIONES | m3 | ACTIVIDAD | 0 | 2.15 OBRAS DE PROTECCIÓN GEOTÉCNICA | CIVIL
244 | 2.15.7 | SUMINISTRO Y COLOCACIÓN DE BOLSACRETO | m3 | ACTIVIDAD | 0 | 2.15 OBRAS DE PROTECCIÓN GEOTÉCNICA | CIVIL
245 | 2.15.8 | CONSTRUCCIÓN DE SACOS RELLENOS CON SUELO Y CEMENTO (RELACIÓN 5:1) | m2 | ACTIVIDAD | 0 | 2.15 OBRAS DE PROTECCIÓN GEOTÉCNICA | CIVIL
246 | 2.15.9 | CONSTRUCCIÓN DE SACOS RELLENOS CON ARENA Y CEMENTO (RELACIÓN 5:1) | m2 | ACTIVIDAD | 0 | 2.15 OBRAS DE PROTECCIÓN GEOTÉCNICA | CIVIL
247 | 2.15.10 | CONSTRUCCIÓN DE CORTACORRIENTES TIPO 1, EN SACOS DE FIQUE RELLENOS CON SUELO-CEMENTO (RELACIÓN 5:1) | m | ACTIVIDAD | 0 | 2.15 OBRAS DE PROTECCIÓN GEOTÉCNICA | CIVIL
248 | 2.15.11 | CONSTRUCCIÓN DE CORTACORRIENTES TIPO 2, EN SACOS DE FIQUE RELLENOS CON SUELO-CEMENTO (RELACIÓN 5:1) | m | ACTIVIDAD | 0 | 2.15 OBRAS DE PROTECCIÓN GEOTÉCNICA | CIVIL
249 | 2.15.12 | CONSTRUCCIÓN DE CORTACORRIENTES TIPO 3, EN SACOS DE FIQUE RELLENOS CON SUELO-CEMENTO (RELACIÓN 5:1) | m | ACTIVIDAD | 0 | 2.15 OBRAS DE PROTECCIÓN GEOTÉCNICA | CIVIL
250 | 2.15.13 | CONSTRUCCIÓN DE CORTACORRIENTES EN PIEDRA | m | ACTIVIDAD | 0 | 2.15 OBRAS DE PROTECCIÓN GEOTÉCNICA | CIVIL
251 | 2.15.14 | CONSTRUCCIÓN DE FILTRO FRANCÉS | m | ACTIVIDAD | 0 | 2.15 OBRAS DE PROTECCIÓN GEOTÉCNICA | CIVIL
252 | 2.15.15 | CONSTRUCCIÓN DE CUNETA EN CONCRETO NO REFORZADO DE 2500 PSI | m3 | ACTIVIDAD | 0 | 2.15 OBRAS DE PROTECCIÓN GEOTÉCNICA | CIVIL
253 | 2.15.16 | CONSTRUCCIÓN DE CUNETA EN CONCRETO DE 2500 PSI CON MALLA ELECTROSOLDADA | m3 | ACTIVIDAD | 0 | 2.15 OBRAS DE PROTECCIÓN GEOTÉCNICA | CIVIL
254 | 2.15.17 | COLCHONETAS RENO | m3 | ACTIVIDAD | 0 | 2.15 OBRAS DE PROTECCIÓN GEOTÉCNICA | CIVIL
255 | 2.15.18 | SUMINISTROS, TRANSPORTE Y CONSTRUCCION DE ESTRUCTURAS EN PIEDRA PEGADA | m3 | ACTIVIDAD | 0 | 2.15 OBRAS DE PROTECCIÓN GEOTÉCNICA | CIVIL
257 | 2.16.1 | CONCRETO CLASE A: SUMINISTRO, TRANSPORTE Y COLOCACIÓN (280 KG/CM2 O 4000 PSI) (INCLUYE FORMALETA EN CASO DE REQUERIRLA) | m3 | ACTIVIDAD | 0 | 2.16 CONCRETOS | CIVIL
258 | 2.16.2 | CONCRETO CLASE B: SUMINISTRO, TRANSPORTE Y COLOCACIÓN (210 KG/CM2 O 3000 PSI) PARA CIMENTACIONES, FUNDACIONES Y OBRAS MENORES (INCLUYE FORMALETA EN CASO DE REQUERIRLA) | m3 | ACTIVIDAD | 0 | 2.16 CONCRETOS | CIVIL
259 | 2.16.3 | CONCRETO CLASE C: SUMINISTRO, TRANSPORTE Y COLOCACIÓN (210 KG/CM2 O 3000 PSI) PARA COLUMNAS, VIGAS AÉREAS Y ESTRUCTURAS ELEVADAS (INCLUYE FORMALETA EN CASO DE REQUERIRLA) | m3 | ACTIVIDAD | 0 | 2.16 CONCRETOS | CIVIL
260 | 2.16.4 | CONCRETO CLASE D: SUMINISTRO, TRANSPORTE Y COLOCACIÓN (175 KG/CM2 O 2500 PSI) PARA SARDINELES, ANDENES, CANALES, CUNETAS, MANEJO AGUAS LLUVIAS, CAJAS DE INSPECCIÓN Y OBRAS MENORES (INCLUYE FORMALETA EN CASO DE REQUERIRLA) | m3 | ACTIVIDAD | 0 | 2.16 CONCRETOS | CIVIL
261 | 2.16.5 | CONCRETO CLASE D: SUMINISTRO, TRANSPORTE Y COLOCACIÓN (175 KG/CM2 O 2500 PSI) PARA BANCO DE DUCTOS CON APLICACIÓN DE MINERAL ROJO (INCLUYE FORMALETA EN CASO DE REQUERIRLA) | m3 | ACTIVIDAD | 0 | 2.16 CONCRETOS | CIVIL
262 | 2.16.6 | CONCRETO CLASE E: SUMINISTRO, TRANSPORTE Y COLOCACIÓN (140 KG/CM2 O 2000 PSI) (INCLUYE FORMALETA EN CASO DE REQUERIRLA) | m3 | ACTIVIDAD | 0 | 2.16 CONCRETOS | CIVIL
263 | 2.16.7 | CONCRETO CLASE F: SUMINISTRO, TRANSPORTE Y COLOCACIÓN (105 KG/CM2 O 1500 PSI) DE LIMPIEZA O POBRE (INCLUYE FORMALETA EN CASO DE REQUERIRLA) | m3 | ACTIVIDAD | 0 | 2.16 CONCRETOS | CIVIL
264 | 2.16.8 | CONCRETO CLASE G: SUMINISTRO, TRANSPORTE Y COLOCACIÓN (CONCRETO CICLÓPEO) (INCLUYE FORMALETA EN CASO DE REQUERIRLA) | m3 | ACTIVIDAD | 0 | 2.16 CONCRETOS | CIVIL
265 | 2.16.9 | CONCRETO DE LIMPIEZA CLASE H: SUMINISTRO, TRANSPORTE Y COLOCACIÓN (105KG/CM2 O 1500 PSI) (INCLUYE FORMALETA EN CASO DE REQUERIRLA) | m3 | ACTIVIDAD | 0 | 2.16 CONCRETOS | CIVIL
267 | 2.17.1 | JUNTA DE CONSTRUCCIÓN | m | ACTIVIDAD | 0 | 2.17 JUNTAS | CIVIL
268 | 2.17.2 | JUNTA DE DILATACIÓN | m | ACTIVIDAD | 0 | 2.17 JUNTAS | CIVIL
269 | 2.17.3 | JUNTA DE AISLAMIENTO O EXPANSIÓN | m | ACTIVIDAD | 0 | 2.17 JUNTAS | CIVIL
271 | 2.18.1 | SUMINISTRO, TRANSPORTE Y COLOCACIÓN DE GROUTING CEMENTOSO | m3 | ACTIVIDAD | 0 | 2.18 MORTEROS Y GROUTING | CIVIL
272 | 2.18.2 | SUMINISTRO, TRANSPORTE Y COLOCACIÓN DE GROUTING EPÓXICO | L | ACTIVIDAD | 0 | 2.18 MORTEROS Y GROUTING | CIVIL
274 | 2.19.1 | ACERO FY: SUMINISTRO, TRANSPORTE, CORTE, DOBLADO, FIGURACIÓN Y COLOCACIÓN DE ACERO DE REFUERZO FY=4200 KG/CM2 (60000 PSI) | Kg | ACTIVIDAD | 0 | 2.19 ACEROS DE REFUERZO | CIVIL
275 | 2.19.2 | ACERO A-37: SUMINISTRO, TRANSPORTE, CORTE, DOBLADO, FIGURACIÓN Y COLOCACIÓN DE ACERO DE REFUERZO FY=2.400 KG/CM2 (37000 PSI) | Kg | ACTIVIDAD | 0 | 2.19 ACEROS DE REFUERZO | CIVIL
276 | 2.19.3 | MALLA ELECTROSOLDADA FY: SUMINISTRO, TRANSPORTE, DOBLADO, FIGURACIÓN Y COLOCACIÓN DE MALLA ELECTROSOLDADA 60000 PSI (4200KG/CM2) | Kg | ACTIVIDAD | 0 | 2.19 ACEROS DE REFUERZO | CIVIL
277 | 2.19.4 | MALLA ELECTROSOLDADA FY: SUMINISTRO, TRANSPORTE, DOBLADO, FIGURACIÓN Y COLOCACIÓN DE MALLA ELECTROSOLDADA 37000 PSI (2400KG/CM2) | Kg | ACTIVIDAD | 0 | 2.19 ACEROS DE REFUERZO | CIVIL
279 | 2.20.1 | SUMINISTRO E INSTALACIÓN DE PERNOS DE ANCLAJE HASTA 1 " DE Ø | Kg | ACTIVIDAD | 0 | 2.20 PERNOS DE ANCLAJE Y EMBEBIDOS METÁLICOS | CIVIL
280 | 2.20.2 | SUMINISTRO E INSTALACIÓN DE PERNOS DE ANCLAJE MAYORES A 1 " DE Ø | Kg | ACTIVIDAD | 0 | 2.20 PERNOS DE ANCLAJE Y EMBEBIDOS METÁLICOS | CIVIL
281 | 2.20.3 | SUMINISTRO E INSTALACIÓN DE PERNOS DE EXPANSIÓN HILTI HASTA 1 " DE Ø | Kg | ACTIVIDAD | 0 | 2.20 PERNOS DE ANCLAJE Y EMBEBIDOS METÁLICOS | CIVIL
282 | 2.20.4 | SUMINISTRO E INSTALACIÓN DE PERNOS DE EXPANSIÓN HILTI MAYORES A 1 " DE Ø | Kg | ACTIVIDAD | 0 | 2.20 PERNOS DE ANCLAJE Y EMBEBIDOS METÁLICOS | CIVIL
283 | 2.20.5 | SUMINISTRO E INSTALACIÓN DE EMBEBIDOS METÁLICOS | Kg | ACTIVIDAD | 0 | 2.20 PERNOS DE ANCLAJE Y EMBEBIDOS METÁLICOS | CIVIL
285 | 2.21.1 | SUMINISTRO, TRANSPORTE, IZADO E HINCADO DE PILOTE PREFABRICADO METÁLICO DE Ø MENOR A 40 CM | m | ACTIVIDAD | 0 | 2.21 PILOTES | CIVIL
286 | 2.21.2 | SUMINISTRO, TRANSPORTE, IZADO E HINCADO DE PILOTE PREFABRICADO METÁLICO DE Ø ENTRE 40,1 CM - 60 CM | m | ACTIVIDAD | 0 | 2.21 PILOTES | CIVIL
287 | 2.21.3 | SUMINISTRO, TRANSPORTE, IZADO E HINCADO DE PILOTE PREFABRICADO METÁLICO DE Ø MAYOR A 60,1 CM | m | ACTIVIDAD | 0 | 2.21 PILOTES | CIVIL
288 | 2.21.4 | SUMINISTRO, TRANSPORTE, IZADO E HINCADO DE PILOTE PREFABRICADO DE CONCRETO DE Ø MENOR A 40 CM | m | ACTIVIDAD | 0 | 2.21 PILOTES | CIVIL
289 | 2.21.5 | SUMINISTRO, TRANSPORTE, IZADO E HINCADO DE PILOTE PREFABRICADO DE CONCRETO DE Ø ENTRE 40,1 CM - 60 CM | m | ACTIVIDAD | 0 | 2.21 PILOTES | CIVIL
290 | 2.21.6 | SUMINISTRO, TRANSPORTE, IZADO E HINCADO DE PILOTE PREFABRICADO DE CONCRETO DE Ø MAYOR A 60,1 CM | m | ACTIVIDAD | 0 | 2.21 PILOTES | CIVIL
292 | 2.22.1 | SUMINISTRO, TRANSPORTE E INSTALACIÓN DE PERFIL Y/O ACERO ESTRUCTURAL EXTRA LIVIANO (PERFIL <18 KG/M) INCLUYENDO MEDIOS DE CONEXIÓN | Kg | ACTIVIDAD | 0 | 2.22 SUMINISTRO, TRANSPORTE E INSTALACIÓN DE PERFILERÍA Y ACERO ESTRUCTURAL | CIVIL
293 | 2.22.2 | SUMINISTRO, TRANSPORTE E INSTALACIÓN DE PERFIL Y/O ACERO ESTRUCTURAL LIVIANO (PERFIL ENTRE 18 - 30 KG/M) INCLUYENDO MEDIOS DE CONEXIÓN | Kg | ACTIVIDAD | 0 | 2.22 SUMINISTRO, TRANSPORTE E INSTALACIÓN DE PERFILERÍA Y ACERO ESTRUCTURAL | CIVIL
294 | 2.22.3 | SUMINISTRO, TRANSPORTE E INSTALACIÓN DE PERFIL Y/O ACERO ESTRUCTURAL MEDIANO (PERFIL > 30 KG/M Y ≤ 60 KG/M) INCLUYENDO MEDIOS DE CONEXIÓN | Kg | ACTIVIDAD | 0 | 2.22 SUMINISTRO, TRANSPORTE E INSTALACIÓN DE PERFILERÍA Y ACERO ESTRUCTURAL | CIVIL
295 | 2.22.4 | SUMINISTRO, TRANSPORTE E INSTALACIÓN DE PERFIL Y/O ACERO ESTRUCTURAL PESADO (PERFIL > 60 KG/M Y ≤ 120 KG/M) INCLUYENDO MEDIOS DE CONEXIÓN | Kg | ACTIVIDAD | 0 | 2.22 SUMINISTRO, TRANSPORTE E INSTALACIÓN DE PERFILERÍA Y ACERO ESTRUCTURAL | CIVIL
296 | 2.22.5 | SUMINISTRO, TRANSPORTE E INSTALACIÓN DE PERFIL Y/O ACERO ESTRUCTURAL EXTRA PESADA (PERFIL >120 KG/M) INCLUYENDO MEDIOS DE CONEXIÓN | Kg | ACTIVIDAD | 0 | 2.22 SUMINISTRO, TRANSPORTE E INSTALACIÓN DE PERFILERÍA Y ACERO ESTRUCTURAL | CIVIL
297 | 2.22.6 | SUMINISTRO, TRANSPORTE E INSTALACIÓN DE PERFIL PARA PLATAFORMA DE SERVICIO INCLUYENDO MEDIOS DE CONEXIÓN | Kg | ACTIVIDAD | 0 | 2.22 SUMINISTRO, TRANSPORTE E INSTALACIÓN DE PERFILERÍA Y ACERO ESTRUCTURAL | CIVIL
298 | 2.22.7 | SUMINISTRO, TRANSPORTE E INSTALACIÓN DE PERFIL PARA DURMIENTES, SOPORTES VERTICALES TIPO T O H INCLUYENDO MEDIOS DE CONEXIÓN | Kg | ACTIVIDAD | 0 | 2.22 SUMINISTRO, TRANSPORTE E INSTALACIÓN DE PERFILERÍA Y ACERO ESTRUCTURAL | CIVIL
299 | 2.22.8 | SUMINISTRO, TRANSPORTE E INSTALACIÓN DE ACERO ESTRUCTURAL PARA ESCALERAS VERTICALES, ESCALERAS PERPENDICULARES, BARANDAS O PASAMANOS INCLUYENDO MEDIOS DE CONEXIÓN | Kg | ACTIVIDAD | 0 | 2.22 SUMINISTRO, TRANSPORTE E INSTALACIÓN DE PERFILERÍA Y ACERO ESTRUCTURAL | CIVIL
300 | 2.22.9 | SUMINISTRO E INSTALACIÓN DE REJILLA GALVANIZADA | Kg | ACTIVIDAD | 0 | 2.22 SUMINISTRO, TRANSPORTE E INSTALACIÓN DE PERFILERÍA Y ACERO ESTRUCTURAL | CIVIL
301 | 2.22.10 | SUMINISTRO E INSTALACIÓN DE LÁMINA ALFAJOR | Kg | ACTIVIDAD | 0 | 2.22 SUMINISTRO, TRANSPORTE E INSTALACIÓN DE PERFILERÍA Y ACERO ESTRUCTURAL | CIVIL
303 | 2.23.1 | SUMINISTRO, PREFABRICACIÓN Y MONTAJE DE SOPORTES METÁLICOS EXTRALIVIANOS PARA TUBERÍA DE ACERO AL CARBÓN (PESO ≤ 5 KG/SOPORTE) | Kg | ACTIVIDAD | 0 | 2.23 SUMINISTRO, TRANSPORTE E INSTALACIÓN DE SOPORTES METÁLICOS | CIVIL
304 | 2.23.2 | SUMINISTRO, PREFABRICACIÓN Y MONTAJE DE SOPORTES METÁLICOS EXTRA LIVIANOS PARA TUBERÍA DE ACERO AL CARBÓN (PESO > 5 KG/SOPORTE Y ≤ 25 KG/SOPORTE) | Kg | ACTIVIDAD | 0 | 2.23 SUMINISTRO, TRANSPORTE E INSTALACIÓN DE SOPORTES METÁLICOS | CIVIL
305 | 2.23.3 | SUMINISTRO, PREFABRICACIÓN Y MONTAJE DE SOPORTES METÁLICOS LIVIANOS PARA TUBERÍA DE ACERO AL CARBÓN (PESO > 25 KG/SOPORTE Y ≤ 50 KG/SOPORTE) | Kg | ACTIVIDAD | 0 | 2.23 SUMINISTRO, TRANSPORTE E INSTALACIÓN DE SOPORTES METÁLICOS | CIVIL
306 | 2.23.4 | SUMINISTRO, PREFABRICACIÓN Y MONTAJE DE SOPORTES METÁLICOS PESADOS PARA TUBERÍA DE ACERO AL CARBÓN (PESO > 50 KG/SOPORTE Y ≤ 100 KG/SOPORTE) | Kg | ACTIVIDAD | 0 | 2.23 SUMINISTRO, TRANSPORTE E INSTALACIÓN DE SOPORTES METÁLICOS | CIVIL
307 | 2.23.5 | SUMINISTRO, PREFABRICACIÓN Y MONTAJE DE SOPORTES METÁLICOS EXTRAPESADOS PARA TUBERÍA DE ACERO AL CARBÓN (PESO > 100 KG/SOPORTE) | Kg | ACTIVIDAD | 0 | 2.23 SUMINISTRO, TRANSPORTE E INSTALACIÓN DE SOPORTES METÁLICOS | CIVIL
309 | 2.24.1 | SUMINISTRO E INSTALACIÓN DE CUBIERTA ARQUITECTÓNICA CALIBRE 24 PARA CASETAS/SHELTERS | m2 | ACTIVIDAD | 0 | 2.24 CUBIERTAS ARQUITECTÓNICAS Y CERRAMIENTOS LATERALES DE CASETAS/SHELTERS | CIVIL
310 | 2.24.2 | SUMINISTRO E INSTALACIÓN DE LÁMINA DE ACERO GALVANIZADO CALIBRE 24 | m2 | ACTIVIDAD | 0 | 2.24 CUBIERTAS ARQUITECTÓNICAS Y CERRAMIENTOS LATERALES DE CASETAS/SHELTERS | CIVIL
311 | 2.24.3 | SUMINISTRO E INSTALACIÓN DE LÁMINA DE FIBRA DE VIDRIO | m2 | ACTIVIDAD | 0 | 2.24 CUBIERTAS ARQUITECTÓNICAS Y CERRAMIENTOS LATERALES DE CASETAS/SHELTERS | CIVIL
312 | 2.24.4 | SUMINISTRO E INSTALACIÓN DE LÁMINA DE ALUMINIO CALIBRE 19 | m2 | ACTIVIDAD | 0 | 2.24 CUBIERTAS ARQUITECTÓNICAS Y CERRAMIENTOS LATERALES DE CASETAS/SHELTERS | CIVIL
314 | 2.25.1 | MAMPOSTERÍA EN LADRILLO TOLETE A LA VISTA (REFORZADA) | m2 | ACTIVIDAD | 0 | 2.25 MAMPOSTERÍA | CIVIL
315 | 2.25.2 | MAMPOSTERÍA A LA VISTA NO REFORZADA | m2 | ACTIVIDAD | 0 | 2.25 MAMPOSTERÍA | CIVIL
316 | 2.25.3 | MAMPOSTERÍA MUROS EN BLOQUE | m2 | ACTIVIDAD | 0 | 2.25 MAMPOSTERÍA | CIVIL
318 | 2.26.1 | SUMINISTRO Y COLOCACIÓN DE PISO EN CONCRETO AFINADO CON ENDURECEDOR DE CUARZO TRÁFICO ALTO Y ACABADO EN CEMENTO ESMALTADO | m2 | ACTIVIDAD | 0 | 2.26 ACABADOS (PISOS, ENCHAPES Y MUROS) | CIVIL
319 | 2.26.2 | SUMINISTRO E INSTALACIÓN DE PISOS | m2 | ACTIVIDAD | 0 | 2.26 ACABADOS (PISOS, ENCHAPES Y MUROS) | CIVIL
320 | 2.26.3 | SUMINISTRO E INSTALACIÓN DE ENCHAPE MUROS | m2 | ACTIVIDAD | 0 | 2.26 ACABADOS (PISOS, ENCHAPES Y MUROS) | CIVIL
321 | 2.26.4 | SUMINISTRO E INSTALACIÓN DE GUARDAESCOBA | m | ACTIVIDAD | 0 | 2.26 ACABADOS (PISOS, ENCHAPES Y MUROS) | CIVIL
322 | 2.26.5 | SUMINISTRO E INSTALACIÓN DE GUARDAESCOBA EN CERÁMICA DE 10X25CM | m | ACTIVIDAD | 0 | 2.26 ACABADOS (PISOS, ENCHAPES Y MUROS) | CIVIL
323 | 2.26.6 | SUMINISTRO E INSTALACIÓN DE GUARDAESCOBA MEDIA CAÑA EN GRANITO PULIDO | m | ACTIVIDAD | 0 | 2.26 ACABADOS (PISOS, ENCHAPES Y MUROS) | CIVIL
324 | 2.26.7 | SUMINISTRO E INSTALACIÓN DE PISO TABLÓN DE GRESS PORCELANICO | m2 | ACTIVIDAD | 0 | 2.26 ACABADOS (PISOS, ENCHAPES Y MUROS) | CIVIL
325 | 2.26.8 | SUMINISTRO Y COLOCACIÓN DE PISO EN BALDOSA DE GRANITO TRÁFICO PESADO | m2 | ACTIVIDAD | 0 | 2.26 ACABADOS (PISOS, ENCHAPES Y MUROS) | CIVIL
326 | 2.26.9 | SUMINISTRO E INSTALACIÓN DE ENCHAPES Y PISOS EN CERÁMICA | m2 | ACTIVIDAD | 0 | 2.26 ACABADOS (PISOS, ENCHAPES Y MUROS) | CIVIL
327 | 2.26.10 | SUMINISTRO E INSTALACIÓN DE ENCHAPE EN GRANITO PULIDO PARA MESONES O ENTREPANOS EN CONCRETO | m2 | ACTIVIDAD | 0 | 2.26 ACABADOS (PISOS, ENCHAPES Y MUROS) | CIVIL
329 | 2.27.1 | SUMINISTRO E INSTALACIÓN DE CUBIERTA METÁLICA ACANALADA CALIBRE 26 | m2 | ACTIVIDAD | 0 | 2.27 ACABADOS (CUBIERTAS Y CIELORRASOS) | CIVIL
330 | 2.27.2 | SUMINISTRO E INSTALACIÓN DE TERMINALES Y CABALLETE | m | ACTIVIDAD | 0 | 2.27 ACABADOS (CUBIERTAS Y CIELORRASOS) | CIVIL
331 | 2.27.3 | SUMINISTRO E INSTALACIÓN DE TEJA TERMO ACÚSTICA METÁLICA CALIBRE 26 | m2 | ACTIVIDAD | 0 | 2.27 ACABADOS (CUBIERTAS Y CIELORRASOS) | CIVIL
332 | 2.27.4 | SUMINISTRO E INSTALACIÓN DE CANAL EN PVC | m | ACTIVIDAD | 0 | 2.27 ACABADOS (CUBIERTAS Y CIELORRASOS) | CIVIL
333 | 2.27.5 | SUMINISTRO E INSTALACIÓN DE CANAL EN LAMINA CALIBRE 20 | m | ACTIVIDAD | 0 | 2.27 ACABADOS (CUBIERTAS Y CIELORRASOS) | CIVIL
334 | 2.27.6 | SUMINISTRO E INSTALACIÓN DE BAJANTE EN PVC 3 " Y 4 " | m | ACTIVIDAD | 0 | 2.27 ACABADOS (CUBIERTAS Y CIELORRASOS) | CIVIL
335 | 2.27.7 | SUMINISTRO E INSTALACIÓN DE CIELORRASO DRYWALL | m2 | ACTIVIDAD | 0 | 2.27 ACABADOS (CUBIERTAS Y CIELORRASOS) | CIVIL
336 | 2.27.8 | SUMINISTRO Y COLOCACIÓN DE CIELORRASO EN LÁMINA ACÚSTICA EN FIBRA MINERAL CLASE AS-S1 | m2 | ACTIVIDAD | 0 | 2.27 ACABADOS (CUBIERTAS Y CIELORRASOS) | CIVIL
338 | 2.28.1 | SUMINISTRO E INSTALACIÓN DE PUERTA METÁLICAS (INCLUYE MARCOS) | m2 | ACTIVIDAD | 0 | 2.28 CARPINTERÍA METÁLICA Y ALUMINIO | CIVIL
339 | 2.28.2 | SUMINISTRO E INSTALACIÓN DE VENTANERÍA EN ALUMINIO (INCLUYE VIDRIO) | m2 | ACTIVIDAD | 0 | 2.28 CARPINTERÍA METÁLICA Y ALUMINIO | CIVIL
340 | 2.28.3 | SUMINISTRO E INSTALACIÓN DE PUERTA CON CERRADURA ANTIPÁNICO | m2 | ACTIVIDAD | 0 | 2.28 CARPINTERÍA METÁLICA Y ALUMINIO | CIVIL
341 | 2.28.4 | SUMINISTRO E INSTALACIÓN DE PUERTA DE SEGURIDAD CON CERRADURA ANTIPÁNICO | m2 | ACTIVIDAD | 0 | 2.28 CARPINTERÍA METÁLICA Y ALUMINIO | CIVIL
342 | 2.28.5 | SUMINISTRO E INSTALACIÓN DE PUERTA CON REVESTIMIENTO A PRUEBA DE FUEGO | m2 | ACTIVIDAD | 0 | 2.28 CARPINTERÍA METÁLICA Y ALUMINIO | CIVIL
343 | 2.28.6 | SUMINISTRO E INSTALACIÓN DE ESPEJO DE 5MM | m2 | ACTIVIDAD | 0 | 2.28 CARPINTERÍA METÁLICA Y ALUMINIO | CIVIL
345 | 2.29.1 | SUMINISTRO Y APLICACIÓN DE ESTUCO Y PINTURA | m2 | ACTIVIDAD | 0 | 2.29 PINTURA Y ESTUCO | CIVIL
346 | 2.29.2 | SUMINISTRO Y APLICACIÓN DE PINTURA PARA INTERIORES SOBRE PAÑETE | m2 | ACTIVIDAD | 0 | 2.29 PINTURA Y ESTUCO | CIVIL
347 | 2.29.3 | SUMINISTRO Y APLICACIÓN DE PINTURA TIPO KORAZA PARA EXTERIORES | m2 | ACTIVIDAD | 0 | 2.29 PINTURA Y ESTUCO | CIVIL
349 | 2.30.1 | SUMINISTRO E INSTALACIÓN DE SANITARIO LÍNEA INSTITUCIONAL (INCLUYE GRIFERÍA) | un | ACTIVIDAD | 0 | 2.30 APARATOS SANITARIOS Y ACCESORIOS | CIVIL
350 | 2.30.2 | SUMINISTRO E INSTALACIÓN ORINAL LÍNEA INSTITUCIONAL MEDIANO (INCLUYE GRIFERÍA) | un | ACTIVIDAD | 0 | 2.30 APARATOS SANITARIOS Y ACCESORIOS | CIVIL
351 | 2.30.3 | SUMINISTRO E INSTALACIÓN DE LAVAMANOS SOBREPONER (INCLUYE GRIFERÍAS Y ACCESORIOS) | un | ACTIVIDAD | 0 | 2.30 APARATOS SANITARIOS Y ACCESORIOS | CIVIL
353 | 2.31.1 | SUMINISTRO E INSTALACIÓN DE PUNTO HIDRÁULICO PVC Ø ENTRE 1/2 " A 1 ". INCLUYE TUBERÍA HASTA 5 M CON SUS RESPECTIVOS ACCESORIOS, PARAL DE TECHO Y/O DE PISO | un | ACTIVIDAD | 0 | 2.31 PUNTOS HIDRÁULICOS Y SANITARIOS | CIVIL
354 | 2.31.2 | SUMINISTRO E INSTALACIÓN DE PUNTO HIDRÁULICO PVC Ø ENTRE 1-1/2 " A 2 ". INCLUYE TUBERÍA HASTA 5 M CON SUS RESPECTIVOS ACCESORIOS, PARAL DE TECHO Y/O DE PISO | un | ACTIVIDAD | 0 | 2.31 PUNTOS HIDRÁULICOS Y SANITARIOS | CIVIL
355 | 2.31.3 | SUMINISTRO E INSTALACIÓN DE REGISTROS, CHEQUES Ø ENTRE 3/4 " A 1-1/2 " | un | ACTIVIDAD | 0 | 2.31 PUNTOS HIDRÁULICOS Y SANITARIOS | CIVIL
356 | 2.31.4 | SUMINISTRO E INSTALACIÓN DE REGISTROS, CHEQUES Ø ENTRE 2 " A 2-1/2 " | un | ACTIVIDAD | 0 | 2.31 PUNTOS HIDRÁULICOS Y SANITARIOS | CIVIL
357 | 2.31.5 | SUMINISTRO E INSTALACIÓN DE PUNTO SANITARIO ØS ENTRE 2 " A 4 " | un | ACTIVIDAD | 0 | 2.31 PUNTOS HIDRÁULICOS Y SANITARIOS | CIVIL
359 | 2.32.1 | INSTALACION DE ESTRUCTURAS PLASTICAS, SKIMMERS, TRAMPA DE AGUAS GRISES O DESARENADOR. INCLUYE TRANSPORTE Y ANCLAJE. | un | ACTIVIDAD | 0 | 2.32 SUMINISTRO Y/O INSTALACION DE ELEMENTOS PORTABLES | CIVIL
360 | 2.32.2 | SUMINISTRO E INSTALACION DE ESTRUCTURAS PLASTICAS, SKIMMERS, TRAMPA DE AGUAS O GRISES, DESARENADOR, INCLUYE REJILLAS Y/O TAPAS. INCLUYE TRANSPORTE Y ANCLAJE. | un | ACTIVIDAD | 0 | 2.32 SUMINISTRO Y/O INSTALACION DE ELEMENTOS PORTABLES | CIVIL
361 | 2.32.3 | INSTALACION DE ESTRUCTURAS METALICAS, SKIMMERS, TRAMPA DE AGUAS GRISES, DESARENADOR, CONTRAPOZO. INCLUYE REJILLAS Y/O TAPAS. INCLUYE TRANSPORTE Y ANCLAJE. | un | ACTIVIDAD | 0 | 2.32 SUMINISTRO Y/O INSTALACION DE ELEMENTOS PORTABLES | CIVIL
362 | 2.32.4 | SUMINISTRO E INSTALACION DE CASETA EN POLIPROPILENO DE ALTA DENSIDAD PARA VIGILANCIA | un | ACTIVIDAD | 0 | 2.32 SUMINISTRO Y/O INSTALACION DE ELEMENTOS PORTABLES | CIVIL
363 | 2.32.5 | SUMINISTRO E INSTALACIÓN DE CUNETA PORTÁTIL (ECOCANAL 66 × 200) INCLUYE EXCAVACIÓN | m | ACTIVIDAD | 0 | 2.32 SUMINISTRO Y/O INSTALACION DE ELEMENTOS PORTABLES | CIVIL
365 | 2.33.1 | SUPERVISOR CIVIL | día | PERSONAL | 0 | 2.33 SUMINISTRO DE PERSONAL PARA CUADRILLAS | PERSONAL
366 | 2.33.2 | OFICIAL DE CONSTRUCCIÓN | día | PERSONAL | 0 | 2.33 SUMINISTRO DE PERSONAL PARA CUADRILLAS | PERSONAL
367 | 2.33.3 | AYUDANTE DE CONSTRUCCIÓN (OBRERO RASO) | día | PERSONAL | 0 | 2.33 SUMINISTRO DE PERSONAL PARA CUADRILLAS | PERSONAL
370 | 3.3.1 | DESMANTELAMIENTO CON CORTE EN FRÍO DE TUBERÍAS AÉREAS DE ACERO AL CARBÓN, ACERO AL CARBON GALVANIZADO O ACERO INOXIDABLE Y ACCESORIOS DE Ø MENORES A 8 " (INCLUYE TRANSPORTE Y DISPOSICIÓN FINAL) | Kg | ACTIVIDAD | 0 | 3.3 DESMANTELAMIENTO DE TUBERÍAS, VÁLVULAS Y ACCESORIOS | MECANICA
371 | 3.3.2 | DESMANTELAMIENTO CON CORTE EN FRÍO DE TUBERÍAS AÉREAS DE ACERO AL CARBÓN, ACERO AL CARBON GALVANIZADO O ACERO INOXIDABLE Y ACCESORIOS DE Ø ENTRE 8 " - 24 " (INCLUYE TRANSPORTE Y DISPOSICIÓN FINAL) | Kg | ACTIVIDAD | 0 | 3.3 DESMANTELAMIENTO DE TUBERÍAS, VÁLVULAS Y ACCESORIOS | MECANICA
372 | 3.3.3 | DESMANTELAMIENTO CON CORTE EN FRÍO DE TUBERÍAS AÉREAS DE ACERO AL CARBÓN, ACERO AL CARBON GALVANIZADO O ACERO INOXIDABLE Y ACCESORIOS DE Ø MAYORES A 24 " (INCLUYE TRANSPORTE Y DISPOSICIÓN FINAL) | Kg | ACTIVIDAD | 0 | 3.3 DESMANTELAMIENTO DE TUBERÍAS, VÁLVULAS Y ACCESORIOS | MECANICA
373 | 3.3.4 | DESMANTELAMIENTO CON CORTE EN FRÍO DE TUBERÍAS ENTERRADAS DE ACERO AL CARBÓN, ACERO AL CARBON GALVANIZADO O ACERO INOXIDABLE Y ACCESORIOS DE Ø MENORES A 8 " (INCLUYE TRANSPORTE Y DISPOSICIÓN FINAL) | Kg | ACTIVIDAD | 0 | 3.3 DESMANTELAMIENTO DE TUBERÍAS, VÁLVULAS Y ACCESORIOS | MECANICA
374 | 3.3.5 | DESMANTELAMIENTO CON CORTE EN FRÍO DE TUBERÍAS ENTERRADAS DE ACERO AL CARBÓN, ACERO AL CARBON GALVANIZADO O ACERO INOXIDABLE Y ACCESORIOS DE Ø ENTRE 8 " - 24 " (INCLUYE TRANSPORTE Y DISPOSICIÓN FINAL) | Kg | ACTIVIDAD | 0 | 3.3 DESMANTELAMIENTO DE TUBERÍAS, VÁLVULAS Y ACCESORIOS | MECANICA
375 | 3.3.6 | DESMANTELAMIENTO CON CORTE EN FRÍO DE TUBERÍAS ENTERRADAS DE ACERO AL CARBÓN, ACERO AL CARBON GALVANIZADO O ACERO INOXIDABLE Y ACCESORIOS DE Ø MAYORES A 24 " (INCLUYE TRANSPORTE Y DISPOSICIÓN FINAL) | Kg | ACTIVIDAD | 0 | 3.3 DESMANTELAMIENTO DE TUBERÍAS, VÁLVULAS Y ACCESORIOS | MECANICA
376 | 3.3.7 | DESMANTELAMIENTO CON OXICORTE DE TUBERÍAS AÉREAS DE ACERO AL CARBÓN, ACERO AL CARBON GALVANIZADO O ACERO INOXIDABLE Y ACCESORIOS DE Ø MENORES A 8 " (INCLUYE TRANSPORTE Y DISPOSICIÓN FINAL) | Kg | ACTIVIDAD | 0 | 3.3 DESMANTELAMIENTO DE TUBERÍAS, VÁLVULAS Y ACCESORIOS | MECANICA
377 | 3.3.8 | DESMANTELAMIENTO CON OXICORTE DE TUBERÍAS AÉREAS DE ACERO AL CARBÓN, ACERO AL CARBON GALVANIZADO O ACERO INOXIDABLE Y ACCESORIOS DE Ø ENTRE 8 " - 24 " CON OXICORTE (INCLUYE TRANSPORTE Y DISPOSICIÓN FINAL) | Kg | ACTIVIDAD | 0 | 3.3 DESMANTELAMIENTO DE TUBERÍAS, VÁLVULAS Y ACCESORIOS | MECANICA
378 | 3.3.9 | DESMANTELAMIENTO CON OXICORTE DE TUBERÍAS AÉREAS DE ACERO AL CARBÓN, ACERO AL CARBON GALVANIZADO O ACERO INOXIDABLE Y ACCESORIOS DE Ø MAYORES A 24 " (INCLUYE TRANSPORTE Y DISPOSICIÓN FINAL) | Kg | ACTIVIDAD | 0 | 3.3 DESMANTELAMIENTO DE TUBERÍAS, VÁLVULAS Y ACCESORIOS | MECANICA
379 | 3.3.10 | DESMANTELAMIENTO CON OXICORTE DE TUBERÍAS ENTERRADAS DE ACERO AL CARBÓN, ACERO AL CARBON GALVANIZADO O ACERO INOXIDABLE Y ACCESORIOS DE Ø MENORES A 8 " (INCLUYE TRANSPORTE Y DISPOSICIÓN FINAL) | Kg | ACTIVIDAD | 0 | 3.3 DESMANTELAMIENTO DE TUBERÍAS, VÁLVULAS Y ACCESORIOS | MECANICA
380 | 3.3.11 | DESMANTELAMIENTO CON OXICORTE DE TUBERÍAS ENTERRADAS DE ACERO AL CARBÓN, ACERO AL CARBON GALVANIZADO O ACERO INOXIDABLE Y ACCESORIOS DE Ø ENTRE 8 " - 24 " (INCLUYE TRANSPORTE Y DISPOSICIÓN FINAL) | Kg | ACTIVIDAD | 0 | 3.3 DESMANTELAMIENTO DE TUBERÍAS, VÁLVULAS Y ACCESORIOS | MECANICA
381 | 3.3.12 | DESMANTELAMIENTO CON OXICORTE DE TUBERÍAS ENTERRADAS DE ACERO AL CARBÓN, ACERO AL CARBON GALVANIZADO O ACERO INOXIDABLE Y ACCESORIOS DE Ø MAYORES A 24 " (INCLUYE TRANSPORTE Y DISPOSICIÓN FINAL) | Kg | ACTIVIDAD | 0 | 3.3 DESMANTELAMIENTO DE TUBERÍAS, VÁLVULAS Y ACCESORIOS | MECANICA
382 | 3.3.13 | DESMANTELAMIENTO DE TUBERÍAS HDPE Y ACCESORIOS DE Ø MENORES A 8 " (INCLUYE TRANSPORTE Y DISPOSICIÓN FINAL) | m | ACTIVIDAD | 0 | 3.3 DESMANTELAMIENTO DE TUBERÍAS, VÁLVULAS Y ACCESORIOS | MECANICA
383 | 3.3.14 | DESMANTELAMIENTO DE TUBERÍAS HDPE Y ACCESORIOS DE Ø ENTRE 8 " - 24 " (INCLUYE TRANSPORTE Y DISPOSICIÓN FINAL) | m | ACTIVIDAD | 0 | 3.3 DESMANTELAMIENTO DE TUBERÍAS, VÁLVULAS Y ACCESORIOS | MECANICA
384 | 3.3.15 | DESMANTELAMIENTO DE VÁLVULAS CUYO PESO SEA ≤ 200 KG (INCLUYE TRANSPORTE Y DISPOSICIÓN FINAL) | Kg | ACTIVIDAD | 0 | 3.3 DESMANTELAMIENTO DE TUBERÍAS, VÁLVULAS Y ACCESORIOS | MECANICA
385 | 3.3.16 | DESMANTELAMIENTO DE VÁLVULA CUYO PESO SEA ENTRE 201 KG HASTA 500 KG (INCLUYE TRANSPORTE Y DISPOSICIÓN FINAL) | Kg | ACTIVIDAD | 0 | 3.3 DESMANTELAMIENTO DE TUBERÍAS, VÁLVULAS Y ACCESORIOS | MECANICA
386 | 3.3.17 | DESMANTELAMIENTO DE VÁLVULA CUYO PESO SEA ENTRE 501 KG HASTA 1.000 KG (INCLUYE TRANSPORTE Y DISPOSICIÓN FINAL) | Kg | ACTIVIDAD | 0 | 3.3 DESMANTELAMIENTO DE TUBERÍAS, VÁLVULAS Y ACCESORIOS | MECANICA
387 | 3.3.18 | DESMANTELAMIENTO DE VÁLVULA CUYO PESO SEA ENTRE 1.001 KG HASTA 3.000 KG (INCLUYE TRANSPORTE Y DISPOSICIÓN FINAL) | Kg | ACTIVIDAD | 0 | 3.3 DESMANTELAMIENTO DE TUBERÍAS, VÁLVULAS Y ACCESORIOS | MECANICA
388 | 3.3.19 | DESMANTELAMIENTO DE VÁLVULA CUYO PESO SEA ENTRE 3.001 KG HASTA 6.000 KG (INCLUYE TRANSPORTE Y DISPOSICIÓN FINAL) | Kg | ACTIVIDAD | 0 | 3.3 DESMANTELAMIENTO DE TUBERÍAS, VÁLVULAS Y ACCESORIOS | MECANICA
389 | 3.3.20 | DESMANTELAMIENTO DE VÁLVULA CUYO PESO SEA > 6.000 KG (INCLUYE TRANSPORTE Y DISPOSICIÓN FINAL) | Kg | ACTIVIDAD | 0 | 3.3 DESMANTELAMIENTO DE TUBERÍAS, VÁLVULAS Y ACCESORIOS | MECANICA
390 | 3.3.21 | DESMANTELAMIENTO DE SOPORTES DE TUBERÍA (INCLUYE TRANSPORTE Y DISPOSICIÓN FINAL) | Kg | ACTIVIDAD | 0 | 3.3 DESMANTELAMIENTO DE TUBERÍAS, VÁLVULAS Y ACCESORIOS | MECANICA
392 | 3.4.1 | ABANDONO TÉCNICO DE TUBERÍA ENTERRADA DE Ø MENORES A 2 " | m | ACTIVIDAD | 0 | 3.4 ABANDONO TÉCNICO DE TUBERÍA ENTERRADA | MECANICA
393 | 3.4.2 | ABANDONO TÉCNICO DE TUBERÍA ENTERRADA DE Ø ENTRE 2 " - 4 " | m | ACTIVIDAD | 0 | 3.4 ABANDONO TÉCNICO DE TUBERÍA ENTERRADA | MECANICA
394 | 3.4.3 | ABANDONO TÉCNICO DE TUBERÍA ENTERRADA DE Ø ENTRE 6 " - 10 " | m | ACTIVIDAD | 0 | 3.4 ABANDONO TÉCNICO DE TUBERÍA ENTERRADA | MECANICA
395 | 3.4.4 | ABANDONO TÉCNICO DE TUBERÍA ENTERRADA DE Ø ENTRE 12 " - 16 " | m | ACTIVIDAD | 0 | 3.4 ABANDONO TÉCNICO DE TUBERÍA ENTERRADA | MECANICA
396 | 3.4.5 | ABANDONO TÉCNICO DE TUBERÍA ENTERRADA DE Ø ENTRE 20 " - 24 " | m | ACTIVIDAD | 0 | 3.4 ABANDONO TÉCNICO DE TUBERÍA ENTERRADA | MECANICA
397 | 3.4.6 | ABANDONO TÉCNICO DE TUBERÍA ENTERRADA DE Ø ENTRE 30 " - 36 " | m | ACTIVIDAD | 0 | 3.4 ABANDONO TÉCNICO DE TUBERÍA ENTERRADA | MECANICA
398 | 3.4.7 | ABANDONO TÉCNICO DE TUBERÍA ENTERRADA DE Ø MAYORES A 36 " | m | ACTIVIDAD | 0 | 3.4 ABANDONO TÉCNICO DE TUBERÍA ENTERRADA | MECANICA
400 | 3.5.1 | SUMINISTRO, PREFABRICACIÓN Y MONTAJE DE SOPORTES AUXILIARES METÁLICOS EXTRALIVIANOS PARA TUBERÍA (PESO ≤ 5 KG/SOPORTE) | Kg | ACTIVIDAD | 0 | 3.5 SUMINISTRO, PREFABRICACIÓN Y MONTAJE DE SOPORTES AUXILIARES METÁLICOS PARA TUBERÍA (ABRAZADERAS, GUÍAS, FRENOS, PERNOS, CALZAS, ETC.) | MECANICA
401 | 3.5.2 | SUMINISTRO, PREFABRICACIÓN Y MONTAJE DE SOPORTES AUXILIARES METÁLICOS LIVIANOS PARA TUBERÍA (PESO ENTRE 5.01 - 25 KG/SOPORTE) | Kg | ACTIVIDAD | 0 | 3.5 SUMINISTRO, PREFABRICACIÓN Y MONTAJE DE SOPORTES AUXILIARES METÁLICOS PARA TUBERÍA (ABRAZADERAS, GUÍAS, FRENOS, PERNOS, CALZAS, ETC.) | MECANICA
402 | 3.5.3 | SUMINISTRO, PREFABRICACIÓN Y MONTAJE DE SOPORTES AUXILIARES METÁLICOS MEDIANOS PARA TUBERÍA (PESO ENTRE 25.01 - 50 KG/SOPORTE) | Kg | ACTIVIDAD | 0 | 3.5 SUMINISTRO, PREFABRICACIÓN Y MONTAJE DE SOPORTES AUXILIARES METÁLICOS PARA TUBERÍA (ABRAZADERAS, GUÍAS, FRENOS, PERNOS, CALZAS, ETC.) | MECANICA
403 | 3.5.4 | SUMINISTRO, PREFABRICACIÓN Y MONTAJE DE SOPORTES AUXILIARES METÁLICOS PESADOS PARA TUBERÍA (PESO ENTRE 50.01 - 100 KG/SOPORTE) | Kg | ACTIVIDAD | 0 | 3.5 SUMINISTRO, PREFABRICACIÓN Y MONTAJE DE SOPORTES AUXILIARES METÁLICOS PARA TUBERÍA (ABRAZADERAS, GUÍAS, FRENOS, PERNOS, CALZAS, ETC.) | MECANICA
404 | 3.5.5 | SUMINISTRO, PREFABRICACIÓN Y MONTAJE DE SOPORTES AUXILIARES METÁLICOS EXTRAPESADOS PARA TUBERÍA (PESO > 100 KG/SOPORTE) | Kg | ACTIVIDAD | 0 | 3.5 SUMINISTRO, PREFABRICACIÓN Y MONTAJE DE SOPORTES AUXILIARES METÁLICOS PARA TUBERÍA (ABRAZADERAS, GUÍAS, FRENOS, PERNOS, CALZAS, ETC.) | MECANICA
406 | 3.6.1 | PREFABRICACIÓN EN TALLER DE TUBERÍA DE ACERO AL CARBÓN DE Ø ENTRE 2 " - 4 " | Kg | ACTIVIDAD | 0 | 3.6 PREFABRICACIÓN EN TALLER DE TUBERÍA | MECANICA
407 | 3.6.2 | PREFABRICACIÓN EN TALLER DE TUBERÍA DE ACERO AL CARBÓN DE Ø ENTRE 6 " - 10 " | Kg | ACTIVIDAD | 0 | 3.6 PREFABRICACIÓN EN TALLER DE TUBERÍA | MECANICA
408 | 3.6.3 | PREFABRICACIÓN EN TALLER DE TUBERÍA DE ACERO AL CARBÓN DE Ø ENTRE 12 " - 16 " | Kg | ACTIVIDAD | 0 | 3.6 PREFABRICACIÓN EN TALLER DE TUBERÍA | MECANICA
409 | 3.6.4 | PREFABRICACIÓN EN TALLER DE TUBERÍA DE ACERO AL CARBÓN DE Ø ENTRE 20 " - 24 " | Kg | ACTIVIDAD | 0 | 3.6 PREFABRICACIÓN EN TALLER DE TUBERÍA | MECANICA
410 | 3.6.5 | PREFABRICACIÓN EN TALLER DE TUBERÍA DE ACERO AL CARBÓN DE Ø ENTRE 30 " - 36 " | Kg | ACTIVIDAD | 0 | 3.6 PREFABRICACIÓN EN TALLER DE TUBERÍA | MECANICA
411 | 3.6.6 | PREFABRICACIÓN EN TALLER DE TUBERÍA DE ACERO AL CARBÓN DE Ø MAYORES A 36 " | Kg | ACTIVIDAD | 0 | 3.6 PREFABRICACIÓN EN TALLER DE TUBERÍA | MECANICA
412 | 3.6.7 | PREFABRICACIÓN EN TALLER DE TUBERÍA DE ACERO INOXIDABLE DE Ø ENTRE 2 " - 4 " | Kg | ACTIVIDAD | 0 | 3.6 PREFABRICACIÓN EN TALLER DE TUBERÍA | MECANICA
413 | 3.6.8 | PREFABRICACIÓN EN TALLER DE TUBERÍA DE ACERO INOXIDABLE DE Ø ENTRE 6 " - 10 " | Kg | ACTIVIDAD | 0 | 3.6 PREFABRICACIÓN EN TALLER DE TUBERÍA | MECANICA
414 | 3.6.9 | PREFABRICACIÓN EN TALLER DE TUBERÍA DE ACERO INOXIDABLE DE Ø ENTRE 12 " - 16 " | Kg | ACTIVIDAD | 0 | 3.6 PREFABRICACIÓN EN TALLER DE TUBERÍA | MECANICA
415 | 3.6.10 | PREFABRICACIÓN EN TALLER DE TUBERÍA DE ACERO INOXIDABLE DE Ø ENTRE 20 " - 24" | Kg | ACTIVIDAD | 0 | 3.6 PREFABRICACIÓN EN TALLER DE TUBERÍA | MECANICA
416 | 3.6.11 | PREFABRICACIÓN EN TALLER DE TUBERÍA DE ACERO INOXIDABLE DE Ø ENTRE 30 " - 36 " | Kg | ACTIVIDAD | 0 | 3.6 PREFABRICACIÓN EN TALLER DE TUBERÍA | MECANICA
417 | 3.6.12 | PREFABRICACIÓN EN TALLER DE TUBERÍA DE ACERO INOXIDABLE DE Ø MAYORES A 36 " | Kg | ACTIVIDAD | 0 | 3.6 PREFABRICACIÓN EN TALLER DE TUBERÍA | MECANICA
419 | 3.7.1 | DE ACERO AL CARBÓN DE Ø ENTRE 2 " - 4 " | Kg | ACTIVIDAD | 0 | 3.7 MONTAJE AÉREO DE TUBERÍA PREFABRICADA | MECANICA
420 | 3.7.2 | DE ACERO AL CARBÓN DE Ø ENTRE 6 " - 10 " | Kg | ACTIVIDAD | 0 | 3.7 MONTAJE AÉREO DE TUBERÍA PREFABRICADA | MECANICA
421 | 3.7.3 | DE ACERO AL CARBÓN DE Ø ENTRE 12 " - 16 " | Kg | ACTIVIDAD | 0 | 3.7 MONTAJE AÉREO DE TUBERÍA PREFABRICADA | MECANICA
422 | 3.7.4 | DE ACERO AL CARBÓN DE Ø ENTRE 20 " - 24 " | Kg | ACTIVIDAD | 0 | 3.7 MONTAJE AÉREO DE TUBERÍA PREFABRICADA | MECANICA
423 | 3.7.5 | DE ACERO AL CARBÓN DE Ø ENTRE 30 " - 36 " | Kg | ACTIVIDAD | 0 | 3.7 MONTAJE AÉREO DE TUBERÍA PREFABRICADA | MECANICA
424 | 3.7.6 | DE ACERO AL CARBÓN DE Ø MAYORES A 36 " | Kg | ACTIVIDAD | 0 | 3.7 MONTAJE AÉREO DE TUBERÍA PREFABRICADA | MECANICA
425 | 3.7.7 | DE ACERO INOXIDABLE DE Ø ENTRE 2 " - 4 " | Kg | ACTIVIDAD | 0 | 3.7 MONTAJE AÉREO DE TUBERÍA PREFABRICADA | MECANICA
426 | 3.7.8 | DE ACERO INOXIDABLE DE Ø ENTRE 6 " - 10 " | Kg | ACTIVIDAD | 0 | 3.7 MONTAJE AÉREO DE TUBERÍA PREFABRICADA | MECANICA
427 | 3.7.9 | DE ACERO INOXIDABLE DE Ø ENTRE 12 " - 16 " | Kg | ACTIVIDAD | 0 | 3.7 MONTAJE AÉREO DE TUBERÍA PREFABRICADA | MECANICA
428 | 3.7.10 | DE ACERO INOXIDABLE DE Ø ENTRE 20 " -2 4 " | Kg | ACTIVIDAD | 0 | 3.7 MONTAJE AÉREO DE TUBERÍA PREFABRICADA | MECANICA
429 | 3.7.11 | DE ACERO INOXIDABLE DE Ø ENTRE 30 " - 36 " | Kg | ACTIVIDAD | 0 | 3.7 MONTAJE AÉREO DE TUBERÍA PREFABRICADA | MECANICA
430 | 3.7.12 | DE ACERO INOXIDABLE DE Ø MAYORES A 36 " | Kg | ACTIVIDAD | 0 | 3.7 MONTAJE AÉREO DE TUBERÍA PREFABRICADA | MECANICA
432 | 3.8.1 | DE ACERO AL CARBÓN DE Ø ENTRE 2 " - 4 " | Kg | ACTIVIDAD | 0 | 3.8 MONTAJE ENTERRADO DE TUBERÍA PREFABRICADA | MECANICA
433 | 3.8.2 | DE ACERO AL CARBÓN DE Ø ENTRE 6 " - 10 " | Kg | ACTIVIDAD | 0 | 3.8 MONTAJE ENTERRADO DE TUBERÍA PREFABRICADA | MECANICA
434 | 3.8.3 | DE ACERO AL CARBÓN DE Ø ENTRE 12 " - 16 " | Kg | ACTIVIDAD | 0 | 3.8 MONTAJE ENTERRADO DE TUBERÍA PREFABRICADA | MECANICA
435 | 3.8.4 | DE ACERO AL CARBÓN DE Ø ENTRE 20 " - 24 " | Kg | ACTIVIDAD | 0 | 3.8 MONTAJE ENTERRADO DE TUBERÍA PREFABRICADA | MECANICA
436 | 3.8.5 | DE ACERO AL CARBÓN DE Ø ENTRE 30 " - 36 " | Kg | ACTIVIDAD | 0 | 3.8 MONTAJE ENTERRADO DE TUBERÍA PREFABRICADA | MECANICA
437 | 3.8.6 | DE ACERO AL CARBÓN DE Ø MAYORES A 36 " | Kg | ACTIVIDAD | 0 | 3.8 MONTAJE ENTERRADO DE TUBERÍA PREFABRICADA | MECANICA
438 | 3.8.7 | DE ACERO INOXIDABLE DE Ø ENTRE 2 " - 4 " | Kg | ACTIVIDAD | 0 | 3.8 MONTAJE ENTERRADO DE TUBERÍA PREFABRICADA | MECANICA
439 | 3.8.8 | DE ACERO INOXIDABLE DE Ø ENTRE 6 " - 10 " | Kg | ACTIVIDAD | 0 | 3.8 MONTAJE ENTERRADO DE TUBERÍA PREFABRICADA | MECANICA
440 | 3.8.9 | DE ACERO INOXIDABLE DE Ø ENTRE 12 " - 16 " | Kg | ACTIVIDAD | 0 | 3.8 MONTAJE ENTERRADO DE TUBERÍA PREFABRICADA | MECANICA
441 | 3.8.10 | DE ACERO INOXIDABLE DE ØENTRE 20 " -24 " | Kg | ACTIVIDAD | 0 | 3.8 MONTAJE ENTERRADO DE TUBERÍA PREFABRICADA | MECANICA
442 | 3.8.11 | DE ACERO INOXIDABLE DE ØENTRE 30 " - 36 " | Kg | ACTIVIDAD | 0 | 3.8 MONTAJE ENTERRADO DE TUBERÍA PREFABRICADA | MECANICA
443 | 3.8.12 | DE ACERO INOXIDABLE MAYORES A 36 " | Kg | ACTIVIDAD | 0 | 3.8 MONTAJE ENTERRADO DE TUBERÍA PREFABRICADA | MECANICA
445 | 3.9.1 | DE ACERO AL CARBÓN DE Ø MENORES A 2 " (SIN PREFABRICAR) | Kg | ACTIVIDAD | 0 | 3.9 MONTAJE AÉREO DE TUBERÍA EN ÁREAS DE PROCESOS (SIN PREFABRICAR) | MECANICA
446 | 3.9.2 | DE ACERO AL CARBÓN DE Ø ENTRE 2 " - 4 " (SIN PREFABRICAR) | Kg | ACTIVIDAD | 0 | 3.9 MONTAJE AÉREO DE TUBERÍA EN ÁREAS DE PROCESOS (SIN PREFABRICAR) | MECANICA
447 | 3.9.3 | DE TUBERÍA DE ACERO AL CARBÓN DE Ø ENTRE 6 " - 10 " (SIN PREFABRICAR) | Kg | ACTIVIDAD | 0 | 3.9 MONTAJE AÉREO DE TUBERÍA EN ÁREAS DE PROCESOS (SIN PREFABRICAR) | MECANICA
448 | 3.9.4 | DE ACERO AL CARBÓN DE Ø ENTRE 12 " - 16 " (SIN PREFABRICAR) | Kg | ACTIVIDAD | 0 | 3.9 MONTAJE AÉREO DE TUBERÍA EN ÁREAS DE PROCESOS (SIN PREFABRICAR) | MECANICA
449 | 3.9.5 | DE ACERO AL CARBÓN DE Ø ENTRE 20 " - 24 " (SIN PREFABRICAR) | Kg | ACTIVIDAD | 0 | 3.9 MONTAJE AÉREO DE TUBERÍA EN ÁREAS DE PROCESOS (SIN PREFABRICAR) | MECANICA
450 | 3.9.6 | DE ACERO AL CARBÓN DE Ø ENTRE 30 " - 36 " (SIN PREFABRICAR) | Kg | ACTIVIDAD | 0 | 3.9 MONTAJE AÉREO DE TUBERÍA EN ÁREAS DE PROCESOS (SIN PREFABRICAR) | MECANICA
451 | 3.9.7 | DE ACERO AL CARBÓN DE Ø MAYORES A 36 " (SIN PREFABRICAR) | Kg | ACTIVIDAD | 0 | 3.9 MONTAJE AÉREO DE TUBERÍA EN ÁREAS DE PROCESOS (SIN PREFABRICAR) | MECANICA
452 | 3.9.8 | DE ACERO INOXIDABLE DE Ø MENORES A 2 " (SIN PREFABRICAR) | Kg | ACTIVIDAD | 0 | 3.9 MONTAJE AÉREO DE TUBERÍA EN ÁREAS DE PROCESOS (SIN PREFABRICAR) | MECANICA
453 | 3.9.9 | DE ACERO INOXIDABLE DE Ø ENTRE 2 " - 4 " (SIN PREFABRICAR) | Kg | ACTIVIDAD | 0 | 3.9 MONTAJE AÉREO DE TUBERÍA EN ÁREAS DE PROCESOS (SIN PREFABRICAR) | MECANICA
454 | 3.9.10 | DE ACERO INOXIDABLE DE Ø ENTRE 6 " - 10 " (SIN PREFABRICAR) | Kg | ACTIVIDAD | 0 | 3.9 MONTAJE AÉREO DE TUBERÍA EN ÁREAS DE PROCESOS (SIN PREFABRICAR) | MECANICA
455 | 3.9.11 | DE ACERO INOXIDABLE DE Ø ENTRE 12 " - 16 " (SIN PREFABRICAR) | Kg | ACTIVIDAD | 0 | 3.9 MONTAJE AÉREO DE TUBERÍA EN ÁREAS DE PROCESOS (SIN PREFABRICAR) | MECANICA
456 | 3.9.12 | DE ACERO INOXIDABLE DE Ø ENTRE 20 " - 24 " (SIN PREFABRICAR) | Kg | ACTIVIDAD | 0 | 3.9 MONTAJE AÉREO DE TUBERÍA EN ÁREAS DE PROCESOS (SIN PREFABRICAR) | MECANICA
457 | 3.9.13 | DE ACERO INOXIDABLE DE Ø ENTRE 30 " - 36 " (SIN PREFABRICAR) | Kg | ACTIVIDAD | 0 | 3.9 MONTAJE AÉREO DE TUBERÍA EN ÁREAS DE PROCESOS (SIN PREFABRICAR) | MECANICA
458 | 3.9.14 | DE ACERO INOXIDABLE DE Ø MAYORES A 36 " (SIN PREFABRICAR) | Kg | ACTIVIDAD | 0 | 3.9 MONTAJE AÉREO DE TUBERÍA EN ÁREAS DE PROCESOS (SIN PREFABRICAR) | MECANICA
459 | 3.9.15 | DE ACERO AL CABÓN GALVANIZADO DE Ø MENORES A 2" ( SIN PREFABRICAR) | Kg | ACTIVIDAD | 0 | 3.9 MONTAJE AÉREO DE TUBERÍA EN ÁREAS DE PROCESOS (SIN PREFABRICAR) | MECANICA
461 | 3.10.1 | DE ACERO AL CARBÓN EN TRAMOS RECTOS MAYORES DE 6 METROS DE Ø MENORES A 2 " (SIN PREFABRICAR) | Kg | ACTIVIDAD | 0 | 3.10 MONTAJE AÉREO DE TUBERÍA EN TRAMOS RECTOS MAYORES DE 6 METROS DE LONGITUD (SIN PREFABRICAR) | MECANICA
462 | 3.10.2 | DE ACERO AL CARBÓN EN TRAMOS RECTOS MAYORES DE 6 METROS DE Ø ENTRE 2 " - 4 " (SIN PREFABRICAR) | Kg | ACTIVIDAD | 0 | 3.10 MONTAJE AÉREO DE TUBERÍA EN TRAMOS RECTOS MAYORES DE 6 METROS DE LONGITUD (SIN PREFABRICAR) | MECANICA
463 | 3.10.3 | DE ACERO AL CARBÓN EN TRAMOS RECTOS MAYORES DE 6 METROS DE Ø ENTRE 6 " - 10 " (SIN PREFABRICAR) | Kg | ACTIVIDAD | 0 | 3.10 MONTAJE AÉREO DE TUBERÍA EN TRAMOS RECTOS MAYORES DE 6 METROS DE LONGITUD (SIN PREFABRICAR) | MECANICA
464 | 3.10.4 | DE ACERO AL CARBÓN EN TRAMOS RECTOS MAYORES DE 6 METROS DE Ø ENTRE 12 " - 16 " (SIN PREFABRICAR) | Kg | ACTIVIDAD | 0 | 3.10 MONTAJE AÉREO DE TUBERÍA EN TRAMOS RECTOS MAYORES DE 6 METROS DE LONGITUD (SIN PREFABRICAR) | MECANICA
465 | 3.10.5 | DE ACERO AL CARBÓN EN TRAMOS RECTOS MAYORES DE 6 METROS DE Ø ENTRE 20 " - 24 " (SIN PREFABRICAR) | Kg | ACTIVIDAD | 0 | 3.10 MONTAJE AÉREO DE TUBERÍA EN TRAMOS RECTOS MAYORES DE 6 METROS DE LONGITUD (SIN PREFABRICAR) | MECANICA
466 | 3.10.6 | DE ACERO AL CARBÓN EN TRAMOS RECTOS MAYORES DE 6 METROS DE Ø ENTRE 30 " - 36 " (SIN PREFABRICAR) | Kg | ACTIVIDAD | 0 | 3.10 MONTAJE AÉREO DE TUBERÍA EN TRAMOS RECTOS MAYORES DE 6 METROS DE LONGITUD (SIN PREFABRICAR) | MECANICA
467 | 3.10.7 | DE ACERO AL CARBÓN EN TRAMOS RECTOS MAYORES DE 6 METROS DE Ø MAYORES A 36 " (SIN PREFABRICAR) | Kg | ACTIVIDAD | 0 | 3.10 MONTAJE AÉREO DE TUBERÍA EN TRAMOS RECTOS MAYORES DE 6 METROS DE LONGITUD (SIN PREFABRICAR) | MECANICA
468 | 3.10.8 | DE ACERO INOXIDABLE EN TRAMOS RECTOS MAYORES DE 6 METROS DE Ø ENTRE 2 " - 4 " (SIN PREFABRICAR) | Kg | ACTIVIDAD | 0 | 3.10 MONTAJE AÉREO DE TUBERÍA EN TRAMOS RECTOS MAYORES DE 6 METROS DE LONGITUD (SIN PREFABRICAR) | MECANICA
469 | 3.10.9 | DE ACERO INOXIDABLE EN TRAMOS RECTOS MAYORES DE 6 METROS DE Ø ENTRE 6 " - 10 " (SIN PREFABRICAR) | Kg | ACTIVIDAD | 0 | 3.10 MONTAJE AÉREO DE TUBERÍA EN TRAMOS RECTOS MAYORES DE 6 METROS DE LONGITUD (SIN PREFABRICAR) | MECANICA
470 | 3.10.10 | DE ACERO INOXIDABLE EN TRAMOS RECTOS MAYORES DE 6 METROS DE Ø ENTRE 12 " - 16 " (SIN PREFABRICAR) | Kg | ACTIVIDAD | 0 | 3.10 MONTAJE AÉREO DE TUBERÍA EN TRAMOS RECTOS MAYORES DE 6 METROS DE LONGITUD (SIN PREFABRICAR) | MECANICA
471 | 3.10.11 | DE ACERO INOXIDABLE EN TRAMOS RECTOS MAYORES DE 6 METROS DE Ø ENTRE 20 " - 24 " (SIN PREFABRICAR) | Kg | ACTIVIDAD | 0 | 3.10 MONTAJE AÉREO DE TUBERÍA EN TRAMOS RECTOS MAYORES DE 6 METROS DE LONGITUD (SIN PREFABRICAR) | MECANICA
472 | 3.10.12 | DE ACERO INOXIDABLE EN TRAMOS RECTOS MAYORES DE 6 METROS DE Ø ENTRE 30 " - 36 " (SIN PREFABRICAR) | Kg | ACTIVIDAD | 0 | 3.10 MONTAJE AÉREO DE TUBERÍA EN TRAMOS RECTOS MAYORES DE 6 METROS DE LONGITUD (SIN PREFABRICAR) | MECANICA
473 | 3.10.13 | DE ACERO INOXIDABLE EN TRAMOS RECTOS MAYORES A 36 " (SIN PREFABRICAR) | Kg | ACTIVIDAD | 0 | 3.10 MONTAJE AÉREO DE TUBERÍA EN TRAMOS RECTOS MAYORES DE 6 METROS DE LONGITUD (SIN PREFABRICAR) | MECANICA
474 | 3.10.14 | DE ACERO AL CARBÓN GALVANIZADO EN TRAMOS RECTOS MAYORES DE 6 METROS DE Ø MENORES A 2 " (SIN PREFABRICAR) | Kg | ACTIVIDAD | 0 | 3.10 MONTAJE AÉREO DE TUBERÍA EN TRAMOS RECTOS MAYORES DE 6 METROS DE LONGITUD (SIN PREFABRICAR) | MECANICA
476 | 3.11.1 | DE ACERO AL CARBÓN DE Ø MENORES A 2 " (SIN PREFABRICAR) | Kg | ACTIVIDAD | 0 | 3.11 MONTAJE ENTERRADO DE TUBERÍA (SIN PREFABRICAR) | MECANICA
477 | 3.11.2 | DE ACERO AL CARBÓN DE Ø ENTRE 2 " - 4 " (SIN PREFABRICAR) | Kg | ACTIVIDAD | 0 | 3.11 MONTAJE ENTERRADO DE TUBERÍA (SIN PREFABRICAR) | MECANICA
478 | 3.11.3 | DE ACERO AL CARBÓN DE Ø ENTRE 6 " - 10 " (SIN PREFABRICAR) | Kg | ACTIVIDAD | 0 | 3.11 MONTAJE ENTERRADO DE TUBERÍA (SIN PREFABRICAR) | MECANICA
479 | 3.11.4 | DE ACERO AL CARBÓN DE Ø ENTRE 12 " - 16 " (SIN PREFABRICAR) | Kg | ACTIVIDAD | 0 | 3.11 MONTAJE ENTERRADO DE TUBERÍA (SIN PREFABRICAR) | MECANICA
480 | 3.11.5 | DE ACERO AL CARBÓN DE Ø ENTRE 20 " - 24 " (SIN PREFABRICAR) | Kg | ACTIVIDAD | 0 | 3.11 MONTAJE ENTERRADO DE TUBERÍA (SIN PREFABRICAR) | MECANICA
481 | 3.11.6 | DE ACERO AL CARBÓN DE Ø ENTRE 30 " - 36 " (SIN PREFABRICAR) | Kg | ACTIVIDAD | 0 | 3.11 MONTAJE ENTERRADO DE TUBERÍA (SIN PREFABRICAR) | MECANICA
482 | 3.11.7 | DE ACERO AL CARBÓN DE Ø MAYORES A 36 " (SIN PREFABRICAR) | Kg | ACTIVIDAD | 0 | 3.11 MONTAJE ENTERRADO DE TUBERÍA (SIN PREFABRICAR) | MECANICA
483 | 3.11.8 | DE ACERO INOXIDABLE DE Ø MENORES A 2 " (SIN PREFABRICAR) | Kg | ACTIVIDAD | 0 | 3.11 MONTAJE ENTERRADO DE TUBERÍA (SIN PREFABRICAR) | MECANICA
484 | 3.11.9 | DE ACERO INOXIDABLE DE Ø ENTRE 2 " - 4 " (SIN PREFABRICAR) | Kg | ACTIVIDAD | 0 | 3.11 MONTAJE ENTERRADO DE TUBERÍA (SIN PREFABRICAR) | MECANICA
485 | 3.11.10 | DE ACERO INOXIDABLE DE Ø ENTRE 6 " - 10 " (SIN PREFABRICAR) | Kg | ACTIVIDAD | 0 | 3.11 MONTAJE ENTERRADO DE TUBERÍA (SIN PREFABRICAR) | MECANICA
486 | 3.11.11 | DE ACERO INOXIDABLE DE Ø ENTRE 12 " - 16 " (SIN PREFABRICAR) | Kg | ACTIVIDAD | 0 | 3.11 MONTAJE ENTERRADO DE TUBERÍA (SIN PREFABRICAR) | MECANICA
487 | 3.11.12 | DE ACERO INOXIDABLE DE Ø ENTRE 20 " - 24 " (SIN PREFABRICAR) | Kg | ACTIVIDAD | 0 | 3.11 MONTAJE ENTERRADO DE TUBERÍA (SIN PREFABRICAR) | MECANICA
488 | 3.11.13 | DE ACERO INOXIDABLE DE Ø ENTRE 30 " - 36 " (SIN PREFABRICAR) | Kg | ACTIVIDAD | 0 | 3.11 MONTAJE ENTERRADO DE TUBERÍA (SIN PREFABRICAR) | MECANICA
489 | 3.11.14 | DE ACERO INOXIDABLE DE Ø MAYORES A 36 " (SIN PREFABRICAR) | Kg | ACTIVIDAD | 0 | 3.11 MONTAJE ENTERRADO DE TUBERÍA (SIN PREFABRICAR) | MECANICA
490 | 3.11.15 | HDPE DE Ø MENORES A 2 " (SIN PREFABRICAR) | Kg | ACTIVIDAD | 0 | 3.11 MONTAJE ENTERRADO DE TUBERÍA (SIN PREFABRICAR) | MECANICA
491 | 3.11.16 | HDPE DE Ø ENTRE 2 " - 4 " (SIN PREFABRICAR) | Kg | ACTIVIDAD | 0 | 3.11 MONTAJE ENTERRADO DE TUBERÍA (SIN PREFABRICAR) | MECANICA
492 | 3.11.17 | HDPE DE Ø ENTRE 6 " - 10 " (SIN PREFABRICAR) | Kg | ACTIVIDAD | 0 | 3.11 MONTAJE ENTERRADO DE TUBERÍA (SIN PREFABRICAR) | MECANICA
493 | 3.11.18 | HDPE DE Ø ENTRE 12 " - 16 " (SIN PREFABRICAR) | Kg | ACTIVIDAD | 0 | 3.11 MONTAJE ENTERRADO DE TUBERÍA (SIN PREFABRICAR) | MECANICA
494 | 3.11.19 | HDPE DE Ø ENTRE 20 " - 24 " (SIN PREFABRICAR) | Kg | ACTIVIDAD | 0 | 3.11 MONTAJE ENTERRADO DE TUBERÍA (SIN PREFABRICAR) | MECANICA
495 | 3.11.20 | HDPE DE Ø ENTRE 30 " - 36 " (SIN PREFABRICAR) | Kg | ACTIVIDAD | 0 | 3.11 MONTAJE ENTERRADO DE TUBERÍA (SIN PREFABRICAR) | MECANICA
496 | 3.11.21 | HDPE DE Ø MAYORES A 36 " (SIN PREFABRICAR) | Kg | ACTIVIDAD | 0 | 3.11 MONTAJE ENTERRADO DE TUBERÍA (SIN PREFABRICAR) | MECANICA
497 | 3.11.22 | DE ACERO AL CARBÓN GALVANIZADO DE Ø MENORES A 2 " (SIN PREFABRICAR) | Kg | ACTIVIDAD | 0 | 3.11 MONTAJE ENTERRADO DE TUBERÍA (SIN PREFABRICAR) | MECANICA
500 | 3.12.1.1 | DIAMETRO DE 2" HASTA 6" | Kg | ACTIVIDAD | 0 | 3.12 MONTAJE DE VÁLVULAS, FILTROS, CHEQUES Y CIEGOS BRIDADOS (Incluye suministro de empaques y espárragos con su respectivo torqueo) | MECANICA
501 | 3.12.1.2 | DIAMETRO DE 8" HASTA 12" | Kg | ACTIVIDAD | 0 | 3.12 MONTAJE DE VÁLVULAS, FILTROS, CHEQUES Y CIEGOS BRIDADOS (Incluye suministro de empaques y espárragos con su respectivo torqueo) | MECANICA
502 | 3.12.1.3 | DIAMETRO DE 16" HASTA 20" | Kg | ACTIVIDAD | 0 | 3.12 MONTAJE DE VÁLVULAS, FILTROS, CHEQUES Y CIEGOS BRIDADOS (Incluye suministro de empaques y espárragos con su respectivo torqueo) | MECANICA
503 | 3.12.1.4 | DIAMETRO DE 24" HASTA 36" | Kg | ACTIVIDAD | 0 | 3.12 MONTAJE DE VÁLVULAS, FILTROS, CHEQUES Y CIEGOS BRIDADOS (Incluye suministro de empaques y espárragos con su respectivo torqueo) | MECANICA
505 | 3.12.2.1 | DIAMETRO DE 2" HASTA 6" | Kg | ACTIVIDAD | 0 | 3.12 MONTAJE DE VÁLVULAS, FILTROS, CHEQUES Y CIEGOS BRIDADOS (Incluye suministro de empaques y espárragos con su respectivo torqueo) | MECANICA
506 | 3.12.2.2 | DIAMETRO DE 8" HASTA 12" | Kg | ACTIVIDAD | 0 | 3.12 MONTAJE DE VÁLVULAS, FILTROS, CHEQUES Y CIEGOS BRIDADOS (Incluye suministro de empaques y espárragos con su respectivo torqueo) | MECANICA
507 | 3.12.2.3 | DIAMETRO DE 16" HASTA 20" | Kg | ACTIVIDAD | 0 | 3.12 MONTAJE DE VÁLVULAS, FILTROS, CHEQUES Y CIEGOS BRIDADOS (Incluye suministro de empaques y espárragos con su respectivo torqueo) | MECANICA
508 | 3.12.2.4 | DIAMETRO DE 24" HASTA 36" | Kg | ACTIVIDAD | 0 | 3.12 MONTAJE DE VÁLVULAS, FILTROS, CHEQUES Y CIEGOS BRIDADOS (Incluye suministro de empaques y espárragos con su respectivo torqueo) | MECANICA
511 | 3.13.1.1 | DIAMETRO ENTRE 2" - 4" | un | ACTIVIDAD | 0 | 3.13.1 PRUEBAS HIDROSTATICAS ANSI 150 | DUCTOS
512 | 3.13.1.2 | DIAMETRO ENTRE 6" - 10" | un | ACTIVIDAD | 0 | 3.13.1 PRUEBAS HIDROSTATICAS ANSI 150 | DUCTOS
513 | 3.13.1.3 | DIAMETRO ENTRE 12" - 16" | un | ACTIVIDAD | 0 | 3.13.1 PRUEBAS HIDROSTATICAS ANSI 150 | DUCTOS
514 | 3.13.1.4 | DIAMETRO ENTRE 20" - 24" | un | ACTIVIDAD | 0 | 3.13.1 PRUEBAS HIDROSTATICAS ANSI 150 | DUCTOS
515 | 3.13.1.5 | DIAMETRO ENTRE 30" - 36" | un | ACTIVIDAD | 0 | 3.13.1 PRUEBAS HIDROSTATICAS ANSI 150 | DUCTOS
516 | 3.13.1.6 | DIAMETRO MAYORES A 36" | un | ACTIVIDAD | 0 | 3.13.1 PRUEBAS HIDROSTATICAS ANSI 150 | DUCTOS
518 | 3.13.2.1 | DIAMETRO ENTRE 2" - 4" | un | ACTIVIDAD | 0 | 3.13.2 PRUEBAS HIDROSTATICAS ANSI 300 | DUCTOS
519 | 3.13.2.2 | DIAMETRO ENTRE 6" - 10" | un | ACTIVIDAD | 0 | 3.13.2 PRUEBAS HIDROSTATICAS ANSI 300 | DUCTOS
520 | 3.13.2.3 | DIAMETRO ENTRE 12" - 16" | un | ACTIVIDAD | 0 | 3.13.2 PRUEBAS HIDROSTATICAS ANSI 300 | DUCTOS
521 | 3.13.2.4 | DIAMETRO ENTRE 20" - 24" | un | ACTIVIDAD | 0 | 3.13.2 PRUEBAS HIDROSTATICAS ANSI 300 | DUCTOS
522 | 3.13.2.5 | DIAMETRO ENTRE 30" - 36" | un | ACTIVIDAD | 0 | 3.13.2 PRUEBAS HIDROSTATICAS ANSI 300 | DUCTOS
523 | 3.13.2.6 | DIAMETRO MAYORES A 36" | un | ACTIVIDAD | 0 | 3.13.2 PRUEBAS HIDROSTATICAS ANSI 300 | DUCTOS
525 | 3.13.3.1 | DIAMETRO ENTRE 2" - 4" | un | ACTIVIDAD | 0 | 3.13.3 PRUEBAS HIDROSTATICAS ANSI 600 | DUCTOS
526 | 3.13.3.2 | DIAMETRO ENTRE 6" - 10" | un | ACTIVIDAD | 0 | 3.13.3 PRUEBAS HIDROSTATICAS ANSI 600 | DUCTOS
527 | 3.13.3.3 | DIAMETRO ENTRE 12" - 16" | un | ACTIVIDAD | 0 | 3.13.3 PRUEBAS HIDROSTATICAS ANSI 600 | DUCTOS
528 | 3.13.3.4 | DIAMETRO ENTRE 20" - 24" | un | ACTIVIDAD | 0 | 3.13.3 PRUEBAS HIDROSTATICAS ANSI 600 | DUCTOS
529 | 3.13.3.5 | DIAMETRO ENTRE 30" - 36" | un | ACTIVIDAD | 0 | 3.13.3 PRUEBAS HIDROSTATICAS ANSI 600 | DUCTOS
530 | 3.13.3.6 | DIAMETRO MAYORES A 36" | un | ACTIVIDAD | 0 | 3.13.3 PRUEBAS HIDROSTATICAS ANSI 600 | DUCTOS
532 | 3.13.4.1 | DIAMETRO ENTRE 2" - 4" | un | ACTIVIDAD | 0 | 3.13.4 PRUEBAS HIDROSTATICAS ANSI 900 | DUCTOS
533 | 3.13.4.2 | DIAMETRO ENTRE 6" - 10" | un | ACTIVIDAD | 0 | 3.13.4 PRUEBAS HIDROSTATICAS ANSI 900 | DUCTOS
534 | 3.13.4.3 | DIAMETRO ENTRE 12" - 16" | un | ACTIVIDAD | 0 | 3.13.4 PRUEBAS HIDROSTATICAS ANSI 900 | DUCTOS
535 | 3.13.4.4 | DIAMETRO ENTRE 20" - 24" | un | ACTIVIDAD | 0 | 3.13.4 PRUEBAS HIDROSTATICAS ANSI 900 | DUCTOS
536 | 3.13.4.5 | DIAMETRO ENTRE 30" - 36" | un | ACTIVIDAD | 0 | 3.13.4 PRUEBAS HIDROSTATICAS ANSI 900 | DUCTOS
537 | 3.13.4.6 | DIAMETRO MAYORES A 36" | un | ACTIVIDAD | 0 | 3.13.4 PRUEBAS HIDROSTATICAS ANSI 900 | DUCTOS
539 | 3.13.5.1 | DIAMETRO ENTRE 2" - 4" | un | ACTIVIDAD | 0 | 3.13.5 PRUEBAS HIDROSTATICAS ANSI 1500 | DUCTOS
540 | 3.13.5.2 | DIAMETRO ENTRE 6" - 10" | un | ACTIVIDAD | 0 | 3.13.5 PRUEBAS HIDROSTATICAS ANSI 1500 | DUCTOS
541 | 3.13.5.3 | DIAMETRO ENTRE 12" - 16" | un | ACTIVIDAD | 0 | 3.13.5 PRUEBAS HIDROSTATICAS ANSI 1500 | DUCTOS
542 | 3.13.5.4 | DIAMETRO ENTRE 20" - 24" | un | ACTIVIDAD | 0 | 3.13.5 PRUEBAS HIDROSTATICAS ANSI 1500 | DUCTOS
543 | 3.13.5.5 | DIAMETRO ENTRE 30" - 36" | un | ACTIVIDAD | 0 | 3.13.5 PRUEBAS HIDROSTATICAS ANSI 1500 | DUCTOS
544 | 3.13.5.6 | DIAMETRO MAYORES A 36" | un | ACTIVIDAD | 0 | 3.13.5 PRUEBAS HIDROSTATICAS ANSI 1500 | DUCTOS
546 | 3.14.1 | LIMPIEZA CON SOLVENTES SEGÚN NORMA SSPC-SP 1 | m2 | ACTIVIDAD | 0 | 3.14 PREPARACIÓN DE SUPERFICIE, LIMPIEZA Y APLICACIÓN DE PINTURA PARA TUBERÍAS Y SUPERFICIES METÁLICAS | DUCTOS
547 | 3.14.2 | LIMPIEZA MANUAL SEGÚN NORMA SSPC-SP 2 | m2 | ACTIVIDAD | 0 | 3.14 PREPARACIÓN DE SUPERFICIE, LIMPIEZA Y APLICACIÓN DE PINTURA PARA TUBERÍAS Y SUPERFICIES METÁLICAS | DUCTOS
548 | 3.14.3 | LIMPIEZA MECÁNICA SEGÚN NORMA SSPC-SP 3 | m2 | ACTIVIDAD | 0 | 3.14 PREPARACIÓN DE SUPERFICIE, LIMPIEZA Y APLICACIÓN DE PINTURA PARA TUBERÍAS Y SUPERFICIES METÁLICAS | DUCTOS
549 | 3.14.4 | LIMPIEZA CON CHORRO DE ABRASIVO GRADO METAL BLANCO SEGÚN NORMA SSPC-SP 5 | m2 | ACTIVIDAD | 0 | 3.14 PREPARACIÓN DE SUPERFICIE, LIMPIEZA Y APLICACIÓN DE PINTURA PARA TUBERÍAS Y SUPERFICIES METÁLICAS | DUCTOS
550 | 3.14.5 | LIMPIEZA CON CHORRO DE ABRASIVO GRADO COMERCIAL SEGÚN NORMA SSPC-SP 6 | m2 | ACTIVIDAD | 0 | 3.14 PREPARACIÓN DE SUPERFICIE, LIMPIEZA Y APLICACIÓN DE PINTURA PARA TUBERÍAS Y SUPERFICIES METÁLICAS | DUCTOS
551 | 3.14.6 | LIMPIEZA CON CHORRO DE ABRASIVO GRADO METAL CASI BLANCO SEGÚN NORMA SSPC-SP 10 | m2 | ACTIVIDAD | 0 | 3.14 PREPARACIÓN DE SUPERFICIE, LIMPIEZA Y APLICACIÓN DE PINTURA PARA TUBERÍAS Y SUPERFICIES METÁLICAS | DUCTOS
552 | 3.14.7 | SUMINISTRO Y APLICACIÓN DE PINTURA PRIMER, BASE ANTICORROSIVO O IMPRIMANTE E=3–5 MILS | m2 | ACTIVIDAD | 0 | 3.14 PREPARACIÓN DE SUPERFICIE, LIMPIEZA Y APLICACIÓN DE PINTURA PARA TUBERÍAS Y SUPERFICIES METÁLICAS | DUCTOS
553 | 3.14.8 | SUMINISTRO Y APLICACIÓN DE PINTURA PRIMER, BASE ANTICORROSIVA O IMPRIMANTE E= 6–10 MILS | m2 | ACTIVIDAD | 0 | 3.14 PREPARACIÓN DE SUPERFICIE, LIMPIEZA Y APLICACIÓN DE PINTURA PARA TUBERÍAS Y SUPERFICIES METÁLICAS | DUCTOS
554 | 3.14.9 | SUMINISTRO Y APLICACIÓN DE PINTURA EPÓXICA 100% SÓLIDO DE BARRERA E=6–7 MILS | m2 | ACTIVIDAD | 0 | 3.14 PREPARACIÓN DE SUPERFICIE, LIMPIEZA Y APLICACIÓN DE PINTURA PARA TUBERÍAS Y SUPERFICIES METÁLICAS | DUCTOS
555 | 3.14.10 | SUMINISTRO Y APLICACIÓN DE PINTURA EPÓXICA 100% SÓLIDO DE BARRERA E=10–12 MILS | m2 | ACTIVIDAD | 0 | 3.14 PREPARACIÓN DE SUPERFICIE, LIMPIEZA Y APLICACIÓN DE PINTURA PARA TUBERÍAS Y SUPERFICIES METÁLICAS | DUCTOS
556 | 3.14.11 | SUMINISTRO Y APLICACIÓN DE PINTURA EPÓXICA POLIAMINA DE BARRERA E= 6–8 MILS | m2 | ACTIVIDAD | 0 | 3.14 PREPARACIÓN DE SUPERFICIE, LIMPIEZA Y APLICACIÓN DE PINTURA PARA TUBERÍAS Y SUPERFICIES METÁLICAS | DUCTOS
557 | 3.14.12 | SUMINISTRO Y APLICACIÓN DE PINTURA POLIURETANO ALIFÁTICO DE ACABADO E=3–5 MILS | m2 | ACTIVIDAD | 0 | 3.14 PREPARACIÓN DE SUPERFICIE, LIMPIEZA Y APLICACIÓN DE PINTURA PARA TUBERÍAS Y SUPERFICIES METÁLICAS | DUCTOS
558 | 3.14.13 | SUMINISTRO Y APLICACIÓN DE PINTURA POLIURETANO ALIFÁTICO DE ACABADO E=5–7 MILS | m2 | ACTIVIDAD | 0 | 3.14 PREPARACIÓN DE SUPERFICIE, LIMPIEZA Y APLICACIÓN DE PINTURA PARA TUBERÍAS Y SUPERFICIES METÁLICAS | DUCTOS
559 | 3.14.14 | SUMINISTRO E INSTALACIÓN DE CINTA ADHESIVA DE POLIETILENO | m2 | ACTIVIDAD | 0 | 3.14 PREPARACIÓN DE SUPERFICIE, LIMPIEZA Y APLICACIÓN DE PINTURA PARA TUBERÍAS Y SUPERFICIES METÁLICAS | DUCTOS
560 | 3.14.15 | REPARACIÓN DE REVESTIMIENTO | cm2 | ACTIVIDAD | 0 | 3.14 PREPARACIÓN DE SUPERFICIE, LIMPIEZA Y APLICACIÓN DE PINTURA PARA TUBERÍAS Y SUPERFICIES METÁLICAS | DUCTOS
563 | 3.15.1.1 | DE 1/2 " DE ESPESOR | m2 | ACTIVIDAD | 0 | 3.15.1 AISLAMIENTO TÉRMICO PERLITA EXPANDIDA CON REVESTIMIENTO METALICO ( incluye todos los suministros) | DUCTOS
564 | 3.15.1.2 | DE 1 " DE ESPESOR | m2 | ACTIVIDAD | 0 | 3.15.1 AISLAMIENTO TÉRMICO PERLITA EXPANDIDA CON REVESTIMIENTO METALICO ( incluye todos los suministros) | DUCTOS
565 | 3.15.1.3 | DE 1-1/2 " DE ESPESOR | m2 | ACTIVIDAD | 0 | 3.15.1 AISLAMIENTO TÉRMICO PERLITA EXPANDIDA CON REVESTIMIENTO METALICO ( incluye todos los suministros) | DUCTOS
566 | 3.15.1.4 | DE 2 " DE ESPESOR | m2 | ACTIVIDAD | 0 | 3.15.1 AISLAMIENTO TÉRMICO PERLITA EXPANDIDA CON REVESTIMIENTO METALICO ( incluye todos los suministros) | DUCTOS
567 | 3.15.1.5 | MAYOR A 2 " DE ESPESOR | m2 | ACTIVIDAD | 0 | 3.15.1 AISLAMIENTO TÉRMICO PERLITA EXPANDIDA CON REVESTIMIENTO METALICO ( incluye todos los suministros) | DUCTOS
569 | 3.15.2.1 | DE 1/2 " DE ESPESOR | m2 | ACTIVIDAD | 0 | 3.15.2 AISLAMIENTO TÉRMICO FIBRA DE VIDRIO CON REVESTIMIENTO METALICO ( Incluye todos los suministros) | DUCTOS
570 | 3.15.2.2 | DE 1 " DE ESPESOR | m2 | ACTIVIDAD | 0 | 3.15.2 AISLAMIENTO TÉRMICO FIBRA DE VIDRIO CON REVESTIMIENTO METALICO ( Incluye todos los suministros) | DUCTOS
571 | 3.15.2.3 | DE 1-1/2 " DE ESPESOR | m2 | ACTIVIDAD | 0 | 3.15.2 AISLAMIENTO TÉRMICO FIBRA DE VIDRIO CON REVESTIMIENTO METALICO ( Incluye todos los suministros) | DUCTOS
572 | 3.15.2.4 | DE 2 " DE ESPESOR | m2 | ACTIVIDAD | 0 | 3.15.2 AISLAMIENTO TÉRMICO FIBRA DE VIDRIO CON REVESTIMIENTO METALICO ( Incluye todos los suministros) | DUCTOS
573 | 3.15.2.5 | MAYOR A 2 " DE ESPESOR | m2 | ACTIVIDAD | 0 | 3.15.2 AISLAMIENTO TÉRMICO FIBRA DE VIDRIO CON REVESTIMIENTO METALICO ( Incluye todos los suministros) | DUCTOS
575 | 3.16.1 | PRUEBAS RADIOGRAFICAS PARA JUNTA DE TUBERÍA | pulg | ACTIVIDAD | 0 | 3.16 PRUEBAS NO DESTRUCTIVAS DE SOLDADURA PARA JUNTAS DE TUBERÍA | DUCTOS
576 | 3.16.2 | PRUEBA DE TINTAS PENETRANTES PARA JUNTA DE TUBERÍA | pulg | ACTIVIDAD | 0 | 3.16 PRUEBAS NO DESTRUCTIVAS DE SOLDADURA PARA JUNTAS DE TUBERÍA | DUCTOS
577 | 3.16.3 | PRUEBA DE ULTRASONIDO PARA JUNTA DE TUBERÍA | pulg | ACTIVIDAD | 0 | 3.16 PRUEBAS NO DESTRUCTIVAS DE SOLDADURA PARA JUNTAS DE TUBERÍA | DUCTOS
578 | 3.16.4 | PARTICULAS MAGNETICAS | pulg | ACTIVIDAD | 0 | 3.16 PRUEBAS NO DESTRUCTIVAS DE SOLDADURA PARA JUNTAS DE TUBERÍA | DUCTOS
580 | 3.17.1 | PRUEBA HIDROSTÁTICA PARA DE TUBERÍA | m-pulg | ACTIVIDAD | 0 | 3.17 PRUEBA HIDROSTÁTICA PARA TUBERÍA (INCLUYE AGUA, LIMPIEZA, TRANSPORTE DE AGUA, EQUIPOS, ACCESORIOS DE TUBERÍA Y HERRAMIENTAS PARA PRUEBA) | DUCTOS
582 | 3.17.2.1 | PRUEBA NEUMATICA PARA DE TUBERÍA | m-pulg | ACTIVIDAD | 0 | 3.17 PRUEBA HIDROSTÁTICA PARA TUBERÍA (INCLUYE AGUA, LIMPIEZA, TRANSPORTE DE AGUA, EQUIPOS, ACCESORIOS DE TUBERÍA Y HERRAMIENTAS PARA PRUEBA) | DUCTOS
584 | 3.18.1 | DRENAJE DE TUBERÍA DE PROCESO DE Ø ENTRE 2 " - 4 " (INCLUYE TRANSPORTE Y DISPOSICIÓN FINAL ) | m | ACTIVIDAD | 0 | 3.18 DRENAJE DE TUBERÍA DE PROCESO | DUCTOS
585 | 3.18.2 | DRENAJE DE TUBERÍA DE PROCESO DE Ø ENTRE 6 " - 8 " (INCLUYE TRANSPORTE Y DISPOSICIÓN FINAL | m | ACTIVIDAD | 0 | 3.18 DRENAJE DE TUBERÍA DE PROCESO | DUCTOS
586 | 3.18.3 | DRENAJE DE TUBERÍA DE PROCESO DE Ø ENTRE 10 " - 12 " (INCLUYE TRANSPORTE Y DISPOSICIÓN FINAL ) | m | ACTIVIDAD | 0 | 3.18 DRENAJE DE TUBERÍA DE PROCESO | DUCTOS
587 | 3.18.4 | DRENAJE DE TUBERÍA DE PROCESO DE Ø ENTRE 14 " - 16 " (INCLUYE TRANSPORTE Y DISPOSICIÓN FINAL | m | ACTIVIDAD | 0 | 3.18 DRENAJE DE TUBERÍA DE PROCESO | DUCTOS
588 | 3.18.5 | DRENAJE DE TUBERÍA DE PROCESO DE Ø ENTRE 20 " - 24 " (INCLUYE TRANSPORTE Y DISPOSICIÓN FINAL) | m | ACTIVIDAD | 0 | 3.18 DRENAJE DE TUBERÍA DE PROCESO | DUCTOS
589 | 3.18.6 | DRENAJE DE TUBERÍA DE PROCESO DE Ø ENTRE 30 " - 36 " (INCLUYE TRANSPORTE Y DISPOSICIÓN FINAL) | m | ACTIVIDAD | 0 | 3.18 DRENAJE DE TUBERÍA DE PROCESO | DUCTOS
590 | 3.18.7 | DRENAJE DE TUBERÍA DE PROCESO DE Ø MAYORES A 36 " (INCLUYE TRANSPORTE Y DISPOSICIÓN FINAL) | m | ACTIVIDAD | 0 | 3.18 DRENAJE DE TUBERÍA DE PROCESO | DUCTOS
593 | 3.19.1.1 | DE Ø MENORES A 2 " | un | ACTIVIDAD | 0 | 3.19.1 EJECUCIÓN DE TIE-INS EN FRÍO CONEXIÓN BRIDADA ANSI 150 | DUCTOS
594 | 3.19.1.2 | DE Ø ENTRE 2 " - 4 " | un | ACTIVIDAD | 0 | 3.19.1 EJECUCIÓN DE TIE-INS EN FRÍO CONEXIÓN BRIDADA ANSI 150 | DUCTOS
595 | 3.19.1.3 | DE Ø ENTRE 6 " - 8 " | un | ACTIVIDAD | 0 | 3.19.1 EJECUCIÓN DE TIE-INS EN FRÍO CONEXIÓN BRIDADA ANSI 150 | DUCTOS
596 | 3.19.1.4 | DE Ø ENTRE 10 " - 12 " | un | ACTIVIDAD | 0 | 3.19.1 EJECUCIÓN DE TIE-INS EN FRÍO CONEXIÓN BRIDADA ANSI 150 | DUCTOS
597 | 3.19.1.5 | DE Ø ENTRE 14 " - 16 " | un | ACTIVIDAD | 0 | 3.19.1 EJECUCIÓN DE TIE-INS EN FRÍO CONEXIÓN BRIDADA ANSI 150 | DUCTOS
598 | 3.19.1.6 | DE Ø ENTRE 20 " - 24 " | un | ACTIVIDAD | 0 | 3.19.1 EJECUCIÓN DE TIE-INS EN FRÍO CONEXIÓN BRIDADA ANSI 150 | DUCTOS
599 | 3.19.1.7 | DE Ø ENTRE 30 " - 36 " | un | ACTIVIDAD | 0 | 3.19.1 EJECUCIÓN DE TIE-INS EN FRÍO CONEXIÓN BRIDADA ANSI 150 | DUCTOS
600 | 3.19.1.8 | DE Ø MAYORES A 36 " | un | ACTIVIDAD | 0 | 3.19.1 EJECUCIÓN DE TIE-INS EN FRÍO CONEXIÓN BRIDADA ANSI 150 | DUCTOS
602 | 3.19.2.1 | DE Ø MENORES A 2 " | un | ACTIVIDAD | 0 | 3.19.2 EJECUCIÓN DE TIE-INS EN FRÍO CONEXIÓN SOLDADA (EXCLUYE EL DRENAJE DE LA LÍNEA) ANSI 150 | DUCTOS
603 | 3.19.2.2 | DE Ø ENTRE 2 " - 4 " | un | ACTIVIDAD | 0 | 3.19.2 EJECUCIÓN DE TIE-INS EN FRÍO CONEXIÓN SOLDADA (EXCLUYE EL DRENAJE DE LA LÍNEA) ANSI 150 | DUCTOS
604 | 3.19.2.3 | DE Ø ENTRE 6 " - 8 " | un | ACTIVIDAD | 0 | 3.19.2 EJECUCIÓN DE TIE-INS EN FRÍO CONEXIÓN SOLDADA (EXCLUYE EL DRENAJE DE LA LÍNEA) ANSI 150 | DUCTOS
605 | 3.19.2.4 | DE Ø ENTRE 10 " - 12 " | un | ACTIVIDAD | 0 | 3.19.2 EJECUCIÓN DE TIE-INS EN FRÍO CONEXIÓN SOLDADA (EXCLUYE EL DRENAJE DE LA LÍNEA) ANSI 150 | DUCTOS
606 | 3.19.2.5 | DE Ø ENTRE 14 " - 16 " | un | ACTIVIDAD | 0 | 3.19.2 EJECUCIÓN DE TIE-INS EN FRÍO CONEXIÓN SOLDADA (EXCLUYE EL DRENAJE DE LA LÍNEA) ANSI 150 | DUCTOS
607 | 3.19.2.6 | DE Ø ENTRE 20 " - 24 " | un | ACTIVIDAD | 0 | 3.19.2 EJECUCIÓN DE TIE-INS EN FRÍO CONEXIÓN SOLDADA (EXCLUYE EL DRENAJE DE LA LÍNEA) ANSI 150 | DUCTOS
608 | 3.19.2.7 | DE Ø ENTRE 30 " - 36 " | un | ACTIVIDAD | 0 | 3.19.2 EJECUCIÓN DE TIE-INS EN FRÍO CONEXIÓN SOLDADA (EXCLUYE EL DRENAJE DE LA LÍNEA) ANSI 150 | DUCTOS
609 | 3.19.2.8 | DE Ø MAYORES A 36 " | un | ACTIVIDAD | 0 | 3.19.2 EJECUCIÓN DE TIE-INS EN FRÍO CONEXIÓN SOLDADA (EXCLUYE EL DRENAJE DE LA LÍNEA) ANSI 150 | DUCTOS
611 | 3.19.3.1 | DE Ø MENORES A 2 " | un | ACTIVIDAD | 0 | 3.19.3 EJECUCIÓN DE TIE-INS EN FRÍO CONEXIÓN BRIDADA ANSI 300 | DUCTOS
612 | 3.19.3.2 | DE Ø ENTRE 2 " - 4 " | un | ACTIVIDAD | 0 | 3.19.3 EJECUCIÓN DE TIE-INS EN FRÍO CONEXIÓN BRIDADA ANSI 300 | DUCTOS
613 | 3.19.3.3 | DE Ø ENTRE 6 " - 8 " | un | ACTIVIDAD | 0 | 3.19.3 EJECUCIÓN DE TIE-INS EN FRÍO CONEXIÓN BRIDADA ANSI 300 | DUCTOS
614 | 3.19.3.4 | DE Ø ENTRE 10 " - 12 " | un | ACTIVIDAD | 0 | 3.19.3 EJECUCIÓN DE TIE-INS EN FRÍO CONEXIÓN BRIDADA ANSI 300 | DUCTOS
615 | 3.19.3.5 | DE Ø ENTRE 14 " - 16 " | un | ACTIVIDAD | 0 | 3.19.3 EJECUCIÓN DE TIE-INS EN FRÍO CONEXIÓN BRIDADA ANSI 300 | DUCTOS
616 | 3.19.3.6 | DE Ø ENTRE 20 " - 24 " | un | ACTIVIDAD | 0 | 3.19.3 EJECUCIÓN DE TIE-INS EN FRÍO CONEXIÓN BRIDADA ANSI 300 | DUCTOS
617 | 3.19.3.7 | DE Ø ENTRE 30 " - 36 " | un | ACTIVIDAD | 0 | 3.19.3 EJECUCIÓN DE TIE-INS EN FRÍO CONEXIÓN BRIDADA ANSI 300 | DUCTOS
618 | 3.19.3.8 | DE Ø MAYORES A 36 " | un | ACTIVIDAD | 0 | 3.19.3 EJECUCIÓN DE TIE-INS EN FRÍO CONEXIÓN BRIDADA ANSI 300 | DUCTOS
620 | 3.19.4.1 | DE Ø MENORES A 2 " | un | ACTIVIDAD | 0 | 3.19.4 EJECUCIÓN DE TIE-INS EN FRÍO CONEXIÓN SOLDADA ANSI 300 | DUCTOS
621 | 3.19.4.2 | DE Ø ENTRE 2 " - 4 " | un | ACTIVIDAD | 0 | 3.19.4 EJECUCIÓN DE TIE-INS EN FRÍO CONEXIÓN SOLDADA ANSI 300 | DUCTOS
622 | 3.19.4.3 | DE Ø ENTRE 6 " - 8 " | un | ACTIVIDAD | 0 | 3.19.4 EJECUCIÓN DE TIE-INS EN FRÍO CONEXIÓN SOLDADA ANSI 300 | DUCTOS
623 | 3.19.4.4 | DE Ø ENTRE 10 " - 12 " | un | ACTIVIDAD | 0 | 3.19.4 EJECUCIÓN DE TIE-INS EN FRÍO CONEXIÓN SOLDADA ANSI 300 | DUCTOS
624 | 3.19.4.5 | DE Ø ENTRE 14 " - 16 " | un | ACTIVIDAD | 0 | 3.19.4 EJECUCIÓN DE TIE-INS EN FRÍO CONEXIÓN SOLDADA ANSI 300 | DUCTOS
625 | 3.19.4.6 | DE Ø ENTRE 20 " - 24 " | un | ACTIVIDAD | 0 | 3.19.4 EJECUCIÓN DE TIE-INS EN FRÍO CONEXIÓN SOLDADA ANSI 300 | DUCTOS
626 | 3.19.4.7 | DE Ø ENTRE 30 " - 36 " | un | ACTIVIDAD | 0 | 3.19.4 EJECUCIÓN DE TIE-INS EN FRÍO CONEXIÓN SOLDADA ANSI 300 | DUCTOS
627 | 3.19.4.8 | DE Ø MAYORES A 36 " | un | ACTIVIDAD | 0 | 3.19.4 EJECUCIÓN DE TIE-INS EN FRÍO CONEXIÓN SOLDADA ANSI 300 | DUCTOS
629 | 3.19.5.1 | DE Ø MENORES A 2 " | un | ACTIVIDAD | 0 | 3.19.5 EJECUCIÓN DE TIE-INS EN FRÍO CONEXIÓN BRIDADA ANSI 600 | DUCTOS
630 | 3.19.5.2 | DE Ø ENTRE 2 " - 4 " | un | ACTIVIDAD | 0 | 3.19.5 EJECUCIÓN DE TIE-INS EN FRÍO CONEXIÓN BRIDADA ANSI 600 | DUCTOS
631 | 3.19.5.3 | DE Ø ENTRE 6 " - 8 " | un | ACTIVIDAD | 0 | 3.19.5 EJECUCIÓN DE TIE-INS EN FRÍO CONEXIÓN BRIDADA ANSI 600 | DUCTOS
632 | 3.19.5.4 | DE Ø ENTRE 10 " - 12 " | un | ACTIVIDAD | 0 | 3.19.5 EJECUCIÓN DE TIE-INS EN FRÍO CONEXIÓN BRIDADA ANSI 600 | DUCTOS
633 | 3.19.5.5 | DE Ø ENTRE 14 " - 16 " | un | ACTIVIDAD | 0 | 3.19.5 EJECUCIÓN DE TIE-INS EN FRÍO CONEXIÓN BRIDADA ANSI 600 | DUCTOS
634 | 3.19.5.6 | DE Ø ENTRE 20 " - 24 " | un | ACTIVIDAD | 0 | 3.19.5 EJECUCIÓN DE TIE-INS EN FRÍO CONEXIÓN BRIDADA ANSI 600 | DUCTOS
635 | 3.19.5.7 | DE Ø ENTRE 30 " - 36 " | un | ACTIVIDAD | 0 | 3.19.5 EJECUCIÓN DE TIE-INS EN FRÍO CONEXIÓN BRIDADA ANSI 600 | DUCTOS
636 | 3.19.5.8 | DE Ø MAYORES A 36 " | un | ACTIVIDAD | 0 | 3.19.5 EJECUCIÓN DE TIE-INS EN FRÍO CONEXIÓN BRIDADA ANSI 600 | DUCTOS
638 | 3.19.6.1 | DE Ø MENORES A 2 " | un | ACTIVIDAD | 0 | 3.19.6 EJECUCIÓN DE TIE-INS EN FRÍO CONEXIÓN SOLDADA ANSI 600 | DUCTOS
639 | 3.19.6.2 | DE Ø ENTRE 2 " - 4 " | un | ACTIVIDAD | 0 | 3.19.6 EJECUCIÓN DE TIE-INS EN FRÍO CONEXIÓN SOLDADA ANSI 600 | DUCTOS
640 | 3.19.6.3 | DE Ø ENTRE 6 " - 8 " | un | ACTIVIDAD | 0 | 3.19.6 EJECUCIÓN DE TIE-INS EN FRÍO CONEXIÓN SOLDADA ANSI 600 | DUCTOS
641 | 3.19.6.4 | DE Ø ENTRE 10 " - 12 " | un | ACTIVIDAD | 0 | 3.19.6 EJECUCIÓN DE TIE-INS EN FRÍO CONEXIÓN SOLDADA ANSI 600 | DUCTOS
642 | 3.19.6.5 | DE Ø ENTRE 14 " - 16 " | un | ACTIVIDAD | 0 | 3.19.6 EJECUCIÓN DE TIE-INS EN FRÍO CONEXIÓN SOLDADA ANSI 600 | DUCTOS
643 | 3.19.6.6 | DE Ø ENTRE 20 " - 24 " | un | ACTIVIDAD | 0 | 3.19.6 EJECUCIÓN DE TIE-INS EN FRÍO CONEXIÓN SOLDADA ANSI 600 | DUCTOS
644 | 3.19.6.7 | DE Ø ENTRE 30 " - 36 " | un | ACTIVIDAD | 0 | 3.19.6 EJECUCIÓN DE TIE-INS EN FRÍO CONEXIÓN SOLDADA ANSI 600 | DUCTOS
645 | 3.19.6.8 | DE Ø MAYORES A 36 " | un | ACTIVIDAD | 0 | 3.19.6 EJECUCIÓN DE TIE-INS EN FRÍO CONEXIÓN SOLDADA ANSI 600 | DUCTOS
647 | 3.19.7.1 | DE Ø MENORES A 2 " | un | ACTIVIDAD | 0 | 3.19.7 EJECUCIÓN DE TIE-INS EN FRÍO CONEXIÓN BRIDADA ANSI 900 | DUCTOS
648 | 3.19.7.2 | DE Ø ENTRE 2 " - 4 " | un | ACTIVIDAD | 0 | 3.19.7 EJECUCIÓN DE TIE-INS EN FRÍO CONEXIÓN BRIDADA ANSI 900 | DUCTOS
649 | 3.19.7.3 | DE Ø ENTRE 6 " - 8 " | un | ACTIVIDAD | 0 | 3.19.7 EJECUCIÓN DE TIE-INS EN FRÍO CONEXIÓN BRIDADA ANSI 900 | DUCTOS
650 | 3.19.7.4 | DE Ø ENTRE 10 " - 12 " | un | ACTIVIDAD | 0 | 3.19.7 EJECUCIÓN DE TIE-INS EN FRÍO CONEXIÓN BRIDADA ANSI 900 | DUCTOS
651 | 3.19.7.5 | DE Ø ENTRE 14 " - 16 " | un | ACTIVIDAD | 0 | 3.19.7 EJECUCIÓN DE TIE-INS EN FRÍO CONEXIÓN BRIDADA ANSI 900 | DUCTOS
652 | 3.19.7.6 | DE Ø ENTRE 20 " - 24 " | un | ACTIVIDAD | 0 | 3.19.7 EJECUCIÓN DE TIE-INS EN FRÍO CONEXIÓN BRIDADA ANSI 900 | DUCTOS
653 | 3.19.7.7 | DE Ø ENTRE 30 " - 36 " | un | ACTIVIDAD | 0 | 3.19.7 EJECUCIÓN DE TIE-INS EN FRÍO CONEXIÓN BRIDADA ANSI 900 | DUCTOS
654 | 3.19.7.8 | DE Ø MAYORES A 36 " | un | ACTIVIDAD | 0 | 3.19.7 EJECUCIÓN DE TIE-INS EN FRÍO CONEXIÓN BRIDADA ANSI 900 | DUCTOS
656 | 3.19.8.1 | DE Ø MENORES A 2 " | un | ACTIVIDAD | 0 | 3.19.8 EJECUCIÓN DE TIE-INS EN FRÍO CONEXIÓN SOLDADA ANSI 900 | DUCTOS
657 | 3.19.8.2 | DE Ø ENTRE 2 " - 4 " | un | ACTIVIDAD | 0 | 3.19.8 EJECUCIÓN DE TIE-INS EN FRÍO CONEXIÓN SOLDADA ANSI 900 | DUCTOS
658 | 3.19.8.3 | DE Ø ENTRE 6 " - 8 " | un | ACTIVIDAD | 0 | 3.19.8 EJECUCIÓN DE TIE-INS EN FRÍO CONEXIÓN SOLDADA ANSI 900 | DUCTOS
659 | 3.19.8.4 | DE Ø ENTRE 10 " - 12 " | un | ACTIVIDAD | 0 | 3.19.8 EJECUCIÓN DE TIE-INS EN FRÍO CONEXIÓN SOLDADA ANSI 900 | DUCTOS
660 | 3.19.8.5 | DE Ø ENTRE 14 " - 16 " | un | ACTIVIDAD | 0 | 3.19.8 EJECUCIÓN DE TIE-INS EN FRÍO CONEXIÓN SOLDADA ANSI 900 | DUCTOS
661 | 3.19.8.6 | DE Ø ENTRE 20 " - 24 " | un | ACTIVIDAD | 0 | 3.19.8 EJECUCIÓN DE TIE-INS EN FRÍO CONEXIÓN SOLDADA ANSI 900 | DUCTOS
662 | 3.19.8.7 | DE Ø ENTRE 30 " - 36 " | un | ACTIVIDAD | 0 | 3.19.8 EJECUCIÓN DE TIE-INS EN FRÍO CONEXIÓN SOLDADA ANSI 900 | DUCTOS
663 | 3.19.8.8 | DE Ø MAYORES A 36 " | un | ACTIVIDAD | 0 | 3.19.8 EJECUCIÓN DE TIE-INS EN FRÍO CONEXIÓN SOLDADA ANSI 900 | DUCTOS
665 | 3.19.9.1 | DE Ø MENORES A 2 " | un | ACTIVIDAD | 0 | 3.19.9 EJECUCIÓN DE TIE-INS EN FRÍO CONEXIÓN BRIDADA ANSI 1500 | DUCTOS
666 | 3.19.9.2 | DE Ø ENTRE 2 " - 4 " | un | ACTIVIDAD | 0 | 3.19.9 EJECUCIÓN DE TIE-INS EN FRÍO CONEXIÓN BRIDADA ANSI 1500 | DUCTOS
667 | 3.19.9.3 | DE Ø ENTRE 6 " - 8 " | un | ACTIVIDAD | 0 | 3.19.9 EJECUCIÓN DE TIE-INS EN FRÍO CONEXIÓN BRIDADA ANSI 1500 | DUCTOS
668 | 3.19.9.4 | DE Ø ENTRE 10 " - 12 " | un | ACTIVIDAD | 0 | 3.19.9 EJECUCIÓN DE TIE-INS EN FRÍO CONEXIÓN BRIDADA ANSI 1500 | DUCTOS
669 | 3.19.9.5 | DE Ø ENTRE 14 " - 16 " | un | ACTIVIDAD | 0 | 3.19.9 EJECUCIÓN DE TIE-INS EN FRÍO CONEXIÓN BRIDADA ANSI 1500 | DUCTOS
670 | 3.19.9.6 | DE Ø ENTRE 20 " - 24 " | un | ACTIVIDAD | 0 | 3.19.9 EJECUCIÓN DE TIE-INS EN FRÍO CONEXIÓN BRIDADA ANSI 1500 | DUCTOS
671 | 3.19.9.7 | DE Ø ENTRE 30 " - 36 " | un | ACTIVIDAD | 0 | 3.19.9 EJECUCIÓN DE TIE-INS EN FRÍO CONEXIÓN BRIDADA ANSI 1500 | DUCTOS
672 | 3.19.9.8 | DE Ø MAYORES A 36 " | un | ACTIVIDAD | 0 | 3.19.9 EJECUCIÓN DE TIE-INS EN FRÍO CONEXIÓN BRIDADA ANSI 1500 | DUCTOS
674 | 3.19.10.1 | DE Ø MENORES A 2 " | un | ACTIVIDAD | 0 | 3.19.10 EJECUCIÓN DE TIE-INS EN FRÍO CONEXIÓN SOLDADA ANSI 1500 | DUCTOS
675 | 3.19.10.2 | DE Ø ENTRE 2 " - 4 " | un | ACTIVIDAD | 0 | 3.19.10 EJECUCIÓN DE TIE-INS EN FRÍO CONEXIÓN SOLDADA ANSI 1500 | DUCTOS
676 | 3.19.10.3 | DE Ø ENTRE 6 " - 8 " | un | ACTIVIDAD | 0 | 3.19.10 EJECUCIÓN DE TIE-INS EN FRÍO CONEXIÓN SOLDADA ANSI 1500 | DUCTOS
677 | 3.19.10.4 | DE Ø ENTRE 10 " - 12 " | un | ACTIVIDAD | 0 | 3.19.10 EJECUCIÓN DE TIE-INS EN FRÍO CONEXIÓN SOLDADA ANSI 1500 | DUCTOS
678 | 3.19.10.5 | DE Ø ENTRE 14 " - 16 " | un | ACTIVIDAD | 0 | 3.19.10 EJECUCIÓN DE TIE-INS EN FRÍO CONEXIÓN SOLDADA ANSI 1500 | DUCTOS
679 | 3.19.10.6 | DE Ø ENTRE 20 " - 24 " | un | ACTIVIDAD | 0 | 3.19.10 EJECUCIÓN DE TIE-INS EN FRÍO CONEXIÓN SOLDADA ANSI 1500 | DUCTOS
680 | 3.19.10.7 | DE Ø ENTRE 30 " - 36 " | un | ACTIVIDAD | 0 | 3.19.10 EJECUCIÓN DE TIE-INS EN FRÍO CONEXIÓN SOLDADA ANSI 1500 | DUCTOS
681 | 3.19.10.8 | DE Ø MAYORES A 36 " | un | ACTIVIDAD | 0 | 3.19.10 EJECUCIÓN DE TIE-INS EN FRÍO CONEXIÓN SOLDADA ANSI 1500 | DUCTOS
684 | 3.20.1.1 | DE Ø MENORES A 2 " | un | ACTIVIDAD | 0 | 3.20.1 EJECUCIÓN DE TIE-INS EN CALIENTE HOT TAP (INCLUYE SUMINISTRO DE EQUIPOS, END, SUMINISTRO DE ACCESORIOS MENORES, CORTE, ALINEACIÓN Y SOLDADURA) ANSI 150 | DUCTOS
685 | 3.20.1.2 | DE Ø ENTRE 2 " - 4" | un | ACTIVIDAD | 0 | 3.20.1 EJECUCIÓN DE TIE-INS EN CALIENTE HOT TAP (INCLUYE SUMINISTRO DE EQUIPOS, END, SUMINISTRO DE ACCESORIOS MENORES, CORTE, ALINEACIÓN Y SOLDADURA) ANSI 150 | DUCTOS
686 | 3.20.1.3 | DE Ø ENTRE 6 " - 8 " | un | ACTIVIDAD | 0 | 3.20.1 EJECUCIÓN DE TIE-INS EN CALIENTE HOT TAP (INCLUYE SUMINISTRO DE EQUIPOS, END, SUMINISTRO DE ACCESORIOS MENORES, CORTE, ALINEACIÓN Y SOLDADURA) ANSI 150 | DUCTOS
687 | 3.20.1.4 | DE Ø ENTRE 10 " - 12 " | un | ACTIVIDAD | 0 | 3.20.1 EJECUCIÓN DE TIE-INS EN CALIENTE HOT TAP (INCLUYE SUMINISTRO DE EQUIPOS, END, SUMINISTRO DE ACCESORIOS MENORES, CORTE, ALINEACIÓN Y SOLDADURA) ANSI 150 | DUCTOS
688 | 3.20.1.5 | DE Ø ENTRE 14 " - 16 " | un | ACTIVIDAD | 0 | 3.20.1 EJECUCIÓN DE TIE-INS EN CALIENTE HOT TAP (INCLUYE SUMINISTRO DE EQUIPOS, END, SUMINISTRO DE ACCESORIOS MENORES, CORTE, ALINEACIÓN Y SOLDADURA) ANSI 150 | DUCTOS
689 | 3.20.1.6 | DE Ø ENTRE 20 " - 24 " | un | ACTIVIDAD | 0 | 3.20.1 EJECUCIÓN DE TIE-INS EN CALIENTE HOT TAP (INCLUYE SUMINISTRO DE EQUIPOS, END, SUMINISTRO DE ACCESORIOS MENORES, CORTE, ALINEACIÓN Y SOLDADURA) ANSI 150 | DUCTOS
690 | 3.20.1.7 | Ø ENTRE 30 " - 36 " | un | ACTIVIDAD | 0 | 3.20.1 EJECUCIÓN DE TIE-INS EN CALIENTE HOT TAP (INCLUYE SUMINISTRO DE EQUIPOS, END, SUMINISTRO DE ACCESORIOS MENORES, CORTE, ALINEACIÓN Y SOLDADURA) ANSI 150 | DUCTOS
691 | 3.20.1.8 | DE Ø MAYORES A 36 " | un | ACTIVIDAD | 0 | 3.20.1 EJECUCIÓN DE TIE-INS EN CALIENTE HOT TAP (INCLUYE SUMINISTRO DE EQUIPOS, END, SUMINISTRO DE ACCESORIOS MENORES, CORTE, ALINEACIÓN Y SOLDADURA) ANSI 150 | DUCTOS
693 | 3.20.2.1 | DE Ø MENORES A 2 " | un | ACTIVIDAD | 0 | 3.20.2 EJECUCIÓN DE TIE-INS EN CALIENTE HOT TAP (INCLUYE SUMINISTRO DE EQUIPOS, END, SUMINISTRO DE ACCESORIOS MENORES, CORTE, ALINEACIÓN Y SOLDADURA) ANSI 300 | DUCTOS
694 | 3.20.2.2 | DE Ø ENTRE 2 " - 4" | un | ACTIVIDAD | 0 | 3.20.2 EJECUCIÓN DE TIE-INS EN CALIENTE HOT TAP (INCLUYE SUMINISTRO DE EQUIPOS, END, SUMINISTRO DE ACCESORIOS MENORES, CORTE, ALINEACIÓN Y SOLDADURA) ANSI 300 | DUCTOS
695 | 3.20.2.3 | DE Ø ENTRE 6 " - 8 " | un | ACTIVIDAD | 0 | 3.20.2 EJECUCIÓN DE TIE-INS EN CALIENTE HOT TAP (INCLUYE SUMINISTRO DE EQUIPOS, END, SUMINISTRO DE ACCESORIOS MENORES, CORTE, ALINEACIÓN Y SOLDADURA) ANSI 300 | DUCTOS
696 | 3.20.2.4 | DE Ø ENTRE 10 " - 12 " | un | ACTIVIDAD | 0 | 3.20.2 EJECUCIÓN DE TIE-INS EN CALIENTE HOT TAP (INCLUYE SUMINISTRO DE EQUIPOS, END, SUMINISTRO DE ACCESORIOS MENORES, CORTE, ALINEACIÓN Y SOLDADURA) ANSI 300 | DUCTOS
697 | 3.20.2.5 | DE Ø ENTRE 14 " - 16 " | un | ACTIVIDAD | 0 | 3.20.2 EJECUCIÓN DE TIE-INS EN CALIENTE HOT TAP (INCLUYE SUMINISTRO DE EQUIPOS, END, SUMINISTRO DE ACCESORIOS MENORES, CORTE, ALINEACIÓN Y SOLDADURA) ANSI 300 | DUCTOS
698 | 3.20.2.6 | DE Ø ENTRE 20 " - 24 " | un | ACTIVIDAD | 0 | 3.20.2 EJECUCIÓN DE TIE-INS EN CALIENTE HOT TAP (INCLUYE SUMINISTRO DE EQUIPOS, END, SUMINISTRO DE ACCESORIOS MENORES, CORTE, ALINEACIÓN Y SOLDADURA) ANSI 300 | DUCTOS
699 | 3.20.2.7 | Ø ENTRE 30 " - 36 " | un | ACTIVIDAD | 0 | 3.20.2 EJECUCIÓN DE TIE-INS EN CALIENTE HOT TAP (INCLUYE SUMINISTRO DE EQUIPOS, END, SUMINISTRO DE ACCESORIOS MENORES, CORTE, ALINEACIÓN Y SOLDADURA) ANSI 300 | DUCTOS
700 | 3.20.2.8 | DE Ø MAYORES A 36 " | un | ACTIVIDAD | 0 | 3.20.2 EJECUCIÓN DE TIE-INS EN CALIENTE HOT TAP (INCLUYE SUMINISTRO DE EQUIPOS, END, SUMINISTRO DE ACCESORIOS MENORES, CORTE, ALINEACIÓN Y SOLDADURA) ANSI 300 | DUCTOS
702 | 3.20.3.1 | DE Ø MENORES A 2 " | un | ACTIVIDAD | 0 | 3.20.3 EJECUCIÓN DE TIE-INS EN CALIENTE HOT TAP (INCLUYE SUMINISTRO DE EQUIPOS, END, SUMINISTRO DE ACCESORIOS MENORES, CORTE, ALINEACIÓN Y SOLDADURA) ANSI 600 | DUCTOS
703 | 3.20.3.2 | DE Ø ENTRE 2 " - 4" | un | ACTIVIDAD | 0 | 3.20.3 EJECUCIÓN DE TIE-INS EN CALIENTE HOT TAP (INCLUYE SUMINISTRO DE EQUIPOS, END, SUMINISTRO DE ACCESORIOS MENORES, CORTE, ALINEACIÓN Y SOLDADURA) ANSI 600 | DUCTOS
704 | 3.20.3.3 | DE Ø ENTRE 6 " - 8 " | un | ACTIVIDAD | 0 | 3.20.3 EJECUCIÓN DE TIE-INS EN CALIENTE HOT TAP (INCLUYE SUMINISTRO DE EQUIPOS, END, SUMINISTRO DE ACCESORIOS MENORES, CORTE, ALINEACIÓN Y SOLDADURA) ANSI 600 | DUCTOS
705 | 3.20.3.4 | DE Ø ENTRE 10 " - 12 " | un | ACTIVIDAD | 0 | 3.20.3 EJECUCIÓN DE TIE-INS EN CALIENTE HOT TAP (INCLUYE SUMINISTRO DE EQUIPOS, END, SUMINISTRO DE ACCESORIOS MENORES, CORTE, ALINEACIÓN Y SOLDADURA) ANSI 600 | DUCTOS
706 | 3.20.3.5 | DE Ø ENTRE 14 " - 16 " | un | ACTIVIDAD | 0 | 3.20.3 EJECUCIÓN DE TIE-INS EN CALIENTE HOT TAP (INCLUYE SUMINISTRO DE EQUIPOS, END, SUMINISTRO DE ACCESORIOS MENORES, CORTE, ALINEACIÓN Y SOLDADURA) ANSI 600 | DUCTOS
707 | 3.20.3.6 | DE Ø ENTRE 20 " - 24 " | un | ACTIVIDAD | 0 | 3.20.3 EJECUCIÓN DE TIE-INS EN CALIENTE HOT TAP (INCLUYE SUMINISTRO DE EQUIPOS, END, SUMINISTRO DE ACCESORIOS MENORES, CORTE, ALINEACIÓN Y SOLDADURA) ANSI 600 | DUCTOS
708 | 3.20.3.7 | Ø ENTRE 30 " - 36 " | un | ACTIVIDAD | 0 | 3.20.3 EJECUCIÓN DE TIE-INS EN CALIENTE HOT TAP (INCLUYE SUMINISTRO DE EQUIPOS, END, SUMINISTRO DE ACCESORIOS MENORES, CORTE, ALINEACIÓN Y SOLDADURA) ANSI 600 | DUCTOS
709 | 3.20.3.8 | DE Ø MAYORES A 36 " | un | ACTIVIDAD | 0 | 3.20.3 EJECUCIÓN DE TIE-INS EN CALIENTE HOT TAP (INCLUYE SUMINISTRO DE EQUIPOS, END, SUMINISTRO DE ACCESORIOS MENORES, CORTE, ALINEACIÓN Y SOLDADURA) ANSI 600 | DUCTOS
711 | 3.20.4.1 | DE Ø MENORES A 2 " | un | ACTIVIDAD | 0 | 3.20.4 EJECUCIÓN DE TIE-INS EN CALIENTE HOT TAP (INCLUYE SUMINISTRO DE EQUIPOS, END, SUMINISTRO DE ACCESORIOS MENORES, CORTE, ALINEACIÓN Y SOLDADURA) ANSI 900 | DUCTOS
712 | 3.20.4.2 | DE Ø ENTRE 2 " - 4" | un | ACTIVIDAD | 0 | 3.20.4 EJECUCIÓN DE TIE-INS EN CALIENTE HOT TAP (INCLUYE SUMINISTRO DE EQUIPOS, END, SUMINISTRO DE ACCESORIOS MENORES, CORTE, ALINEACIÓN Y SOLDADURA) ANSI 900 | DUCTOS
713 | 3.20.4.3 | DE Ø ENTRE 6 " - 8 " | un | ACTIVIDAD | 0 | 3.20.4 EJECUCIÓN DE TIE-INS EN CALIENTE HOT TAP (INCLUYE SUMINISTRO DE EQUIPOS, END, SUMINISTRO DE ACCESORIOS MENORES, CORTE, ALINEACIÓN Y SOLDADURA) ANSI 900 | DUCTOS
714 | 3.20.4.4 | DE Ø ENTRE 10 " - 12 " | un | ACTIVIDAD | 0 | 3.20.4 EJECUCIÓN DE TIE-INS EN CALIENTE HOT TAP (INCLUYE SUMINISTRO DE EQUIPOS, END, SUMINISTRO DE ACCESORIOS MENORES, CORTE, ALINEACIÓN Y SOLDADURA) ANSI 900 | DUCTOS
715 | 3.20.4.5 | DE Ø ENTRE 14 " - 16 " | un | ACTIVIDAD | 0 | 3.20.4 EJECUCIÓN DE TIE-INS EN CALIENTE HOT TAP (INCLUYE SUMINISTRO DE EQUIPOS, END, SUMINISTRO DE ACCESORIOS MENORES, CORTE, ALINEACIÓN Y SOLDADURA) ANSI 900 | DUCTOS
716 | 3.20.4.6 | DE Ø ENTRE 20 " - 24 " | un | ACTIVIDAD | 0 | 3.20.4 EJECUCIÓN DE TIE-INS EN CALIENTE HOT TAP (INCLUYE SUMINISTRO DE EQUIPOS, END, SUMINISTRO DE ACCESORIOS MENORES, CORTE, ALINEACIÓN Y SOLDADURA) ANSI 900 | DUCTOS
717 | 3.20.4.7 | Ø ENTRE 30 " - 36 " | un | ACTIVIDAD | 0 | 3.20.4 EJECUCIÓN DE TIE-INS EN CALIENTE HOT TAP (INCLUYE SUMINISTRO DE EQUIPOS, END, SUMINISTRO DE ACCESORIOS MENORES, CORTE, ALINEACIÓN Y SOLDADURA) ANSI 900 | DUCTOS
718 | 3.20.4.8 | DE Ø MAYORES A 36 " | un | ACTIVIDAD | 0 | 3.20.4 EJECUCIÓN DE TIE-INS EN CALIENTE HOT TAP (INCLUYE SUMINISTRO DE EQUIPOS, END, SUMINISTRO DE ACCESORIOS MENORES, CORTE, ALINEACIÓN Y SOLDADURA) ANSI 900 | DUCTOS
720 | 3.20.5.1 | DE Ø MENORES A 2 " | un | ACTIVIDAD | 0 | 3.20.5 EJECUCIÓN DE TIE-INS EN CALIENTE HOT TAP (INCLUYE SUMINISTRO DE EQUIPOS, END, SUMINISTRO DE ACCESORIOS MENORES, CORTE, ALINEACIÓN Y SOLDADURA) ANSI 1500 | DUCTOS
721 | 3.20.5.2 | DE Ø ENTRE 2 " - 4" | un | ACTIVIDAD | 0 | 3.20.5 EJECUCIÓN DE TIE-INS EN CALIENTE HOT TAP (INCLUYE SUMINISTRO DE EQUIPOS, END, SUMINISTRO DE ACCESORIOS MENORES, CORTE, ALINEACIÓN Y SOLDADURA) ANSI 1500 | DUCTOS
722 | 3.20.5.3 | DE Ø ENTRE 6 " - 8 " | un | ACTIVIDAD | 0 | 3.20.5 EJECUCIÓN DE TIE-INS EN CALIENTE HOT TAP (INCLUYE SUMINISTRO DE EQUIPOS, END, SUMINISTRO DE ACCESORIOS MENORES, CORTE, ALINEACIÓN Y SOLDADURA) ANSI 1500 | DUCTOS
723 | 3.20.5.4 | DE Ø ENTRE 10 " - 12 " | un | ACTIVIDAD | 0 | 3.20.5 EJECUCIÓN DE TIE-INS EN CALIENTE HOT TAP (INCLUYE SUMINISTRO DE EQUIPOS, END, SUMINISTRO DE ACCESORIOS MENORES, CORTE, ALINEACIÓN Y SOLDADURA) ANSI 1500 | DUCTOS
724 | 3.20.5.5 | DE Ø ENTRE 14 " - 16 " | un | ACTIVIDAD | 0 | 3.20.5 EJECUCIÓN DE TIE-INS EN CALIENTE HOT TAP (INCLUYE SUMINISTRO DE EQUIPOS, END, SUMINISTRO DE ACCESORIOS MENORES, CORTE, ALINEACIÓN Y SOLDADURA) ANSI 1500 | DUCTOS
725 | 3.20.5.6 | DE Ø ENTRE 20 " - 24 " | un | ACTIVIDAD | 0 | 3.20.5 EJECUCIÓN DE TIE-INS EN CALIENTE HOT TAP (INCLUYE SUMINISTRO DE EQUIPOS, END, SUMINISTRO DE ACCESORIOS MENORES, CORTE, ALINEACIÓN Y SOLDADURA) ANSI 1500 | DUCTOS
726 | 3.20.5.7 | Ø ENTRE 30 " - 36 " | un | ACTIVIDAD | 0 | 3.20.5 EJECUCIÓN DE TIE-INS EN CALIENTE HOT TAP (INCLUYE SUMINISTRO DE EQUIPOS, END, SUMINISTRO DE ACCESORIOS MENORES, CORTE, ALINEACIÓN Y SOLDADURA) ANSI 1500 | DUCTOS
727 | 3.20.5.8 | DE Ø MAYORES A 36 " | un | ACTIVIDAD | 0 | 3.20.5 EJECUCIÓN DE TIE-INS EN CALIENTE HOT TAP (INCLUYE SUMINISTRO DE EQUIPOS, END, SUMINISTRO DE ACCESORIOS MENORES, CORTE, ALINEACIÓN Y SOLDADURA) ANSI 1500 | DUCTOS
730 | 3.21.1.1 | DE Ø MENORES A 2 " | un | ACTIVIDAD | 0 | 3.21.1 INSTALACIÓN DE KIT DE AISLAMIENTO PARA TUBERIAS | DUCTOS
731 | 3.21.1.2 | DE Ø ENTRE 2 " - 4 " | un | ACTIVIDAD | 0 | 3.21.1 INSTALACIÓN DE KIT DE AISLAMIENTO PARA TUBERIAS | DUCTOS
732 | 3.21.1.3 | DE Ø ENTRE 6 " - 10 " | un | ACTIVIDAD | 0 | 3.21.1 INSTALACIÓN DE KIT DE AISLAMIENTO PARA TUBERIAS | DUCTOS
733 | 3.21.1.4 | DE Ø ENTRE 12 " - 16 " | un | ACTIVIDAD | 0 | 3.21.1 INSTALACIÓN DE KIT DE AISLAMIENTO PARA TUBERIAS | DUCTOS
734 | 3.21.1.5 | DE Ø ENTRE 20 " - 24 " | un | ACTIVIDAD | 0 | 3.21.1 INSTALACIÓN DE KIT DE AISLAMIENTO PARA TUBERIAS | DUCTOS
735 | 3.21.1.6 | DE Ø ENTRE 30 " - 36 " | un | ACTIVIDAD | 0 | 3.21.1 INSTALACIÓN DE KIT DE AISLAMIENTO PARA TUBERIAS | DUCTOS
736 | 3.21.1.7 | DE Ø MAYORES A 36 " | un | ACTIVIDAD | 0 | 3.21.1 INSTALACIÓN DE KIT DE AISLAMIENTO PARA TUBERIAS | DUCTOS
738 | 3.21.2.1 | DE Ø MENORES A 2 " | un | ACTIVIDAD | 0 | 3.21.2 MONTAJE FIGURA EN 8 ANSI 150 | DUCTOS
739 | 3.21.2.2 | DE Ø ENTRE 2 " - 4 " | un | ACTIVIDAD | 0 | 3.21.2 MONTAJE FIGURA EN 8 ANSI 150 | DUCTOS
740 | 3.21.2.3 | DE Ø ENTRE 6 " - 10 " | un | ACTIVIDAD | 0 | 3.21.2 MONTAJE FIGURA EN 8 ANSI 150 | DUCTOS
741 | 3.21.2.4 | DE Ø ENTRE 12 " - 16 " | un | ACTIVIDAD | 0 | 3.21.2 MONTAJE FIGURA EN 8 ANSI 150 | DUCTOS
742 | 3.21.2.5 | DE Ø ENTRE 20 " - 24 " | un | ACTIVIDAD | 0 | 3.21.2 MONTAJE FIGURA EN 8 ANSI 150 | DUCTOS
743 | 3.21.2.6 | DE Ø ENTRE 30 " - 36 " | un | ACTIVIDAD | 0 | 3.21.2 MONTAJE FIGURA EN 8 ANSI 150 | DUCTOS
744 | 3.21.2.7 | DE Ø MAYORES A 36 " | un | ACTIVIDAD | 0 | 3.21.2 MONTAJE FIGURA EN 8 ANSI 150 | DUCTOS
746 | 3.21.3.1 | DE Ø MENORES A 2 " | un | ACTIVIDAD | 0 | 3.21.3 MONTAJE FIGURA EN 8 ANSI 300 | DUCTOS
747 | 3.21.3.2 | DE Ø ENTRE 2 " - 4 " | un | ACTIVIDAD | 0 | 3.21.3 MONTAJE FIGURA EN 8 ANSI 300 | DUCTOS
748 | 3.21.3.3 | DE Ø ENTRE 6 " - 10 " | un | ACTIVIDAD | 0 | 3.21.3 MONTAJE FIGURA EN 8 ANSI 300 | DUCTOS
749 | 3.21.3.4 | DE Ø ENTRE 12 " - 16 " | un | ACTIVIDAD | 0 | 3.21.3 MONTAJE FIGURA EN 8 ANSI 300 | DUCTOS
750 | 3.21.3.5 | DE Ø ENTRE 20 " - 24 " | un | ACTIVIDAD | 0 | 3.21.3 MONTAJE FIGURA EN 8 ANSI 300 | DUCTOS
751 | 3.21.3.6 | DE Ø ENTRE 30 " - 36 " | un | ACTIVIDAD | 0 | 3.21.3 MONTAJE FIGURA EN 8 ANSI 300 | DUCTOS
752 | 3.21.3.7 | DE Ø MAYORES A 36 " | un | ACTIVIDAD | 0 | 3.21.3 MONTAJE FIGURA EN 8 ANSI 300 | DUCTOS
754 | 3.21.4.1 | DE Ø MENORES A 2 " | un | ACTIVIDAD | 0 | 3.21.4 MONTAJE FIGURA EN 8 ANSI 600 | DUCTOS
755 | 3.21.4.2 | DE Ø ENTRE 2 " - 4 " | un | ACTIVIDAD | 0 | 3.21.4 MONTAJE FIGURA EN 8 ANSI 600 | DUCTOS
756 | 3.21.4.3 | DE Ø ENTRE 6 " - 10 " | un | ACTIVIDAD | 0 | 3.21.4 MONTAJE FIGURA EN 8 ANSI 600 | DUCTOS
757 | 3.21.4.4 | DE Ø ENTRE 12 " - 16 " | un | ACTIVIDAD | 0 | 3.21.4 MONTAJE FIGURA EN 8 ANSI 600 | DUCTOS
758 | 3.21.4.5 | DE Ø ENTRE 20 " - 24 " | un | ACTIVIDAD | 0 | 3.21.4 MONTAJE FIGURA EN 8 ANSI 600 | DUCTOS
759 | 3.21.4.6 | DE Ø ENTRE 30 " - 36 " | un | ACTIVIDAD | 0 | 3.21.4 MONTAJE FIGURA EN 8 ANSI 600 | DUCTOS
760 | 3.21.4.7 | DE Ø MAYORES A 36 " | un | ACTIVIDAD | 0 | 3.21.4 MONTAJE FIGURA EN 8 ANSI 600 | DUCTOS
762 | 3.21.5.1 | DE Ø MENORES A 2 " | un | ACTIVIDAD | 0 | 3.21.5 MONTAJE FIGURA EN 8 ANSI 900 | DUCTOS
763 | 3.21.5.2 | DE Ø ENTRE 2 " - 4 " | un | ACTIVIDAD | 0 | 3.21.5 MONTAJE FIGURA EN 8 ANSI 900 | DUCTOS
764 | 3.21.5.3 | DE Ø ENTRE 6 " - 10 " | un | ACTIVIDAD | 0 | 3.21.5 MONTAJE FIGURA EN 8 ANSI 900 | DUCTOS
765 | 3.21.5.4 | DE Ø ENTRE 12 " - 16 " | un | ACTIVIDAD | 0 | 3.21.5 MONTAJE FIGURA EN 8 ANSI 900 | DUCTOS
766 | 3.21.5.5 | DE Ø ENTRE 20 " - 24 " | un | ACTIVIDAD | 0 | 3.21.5 MONTAJE FIGURA EN 8 ANSI 900 | DUCTOS
767 | 3.21.5.6 | DE Ø ENTRE 30 " - 36 " | un | ACTIVIDAD | 0 | 3.21.5 MONTAJE FIGURA EN 8 ANSI 900 | DUCTOS
768 | 3.21.5.7 | DE Ø MAYORES A 36 " | un | ACTIVIDAD | 0 | 3.21.5 MONTAJE FIGURA EN 8 ANSI 900 | DUCTOS
770 | 3.21.6.1 | DE Ø MENORES A 2 " | un | ACTIVIDAD | 0 | 3.21.6 MONTAJE OTROS ACCESORIOS ESPECIALES | DUCTOS
771 | 3.21.6.2 | DE Ø ENTRE 2 " - 4 " | un | ACTIVIDAD | 0 | 3.21.6 MONTAJE OTROS ACCESORIOS ESPECIALES | DUCTOS
772 | 3.21.6.3 | DE Ø ENTRE 6 " - 10 " | un | ACTIVIDAD | 0 | 3.21.6 MONTAJE OTROS ACCESORIOS ESPECIALES | DUCTOS
773 | 3.21.6.4 | DE Ø ENTRE 12 " - 16 " | un | ACTIVIDAD | 0 | 3.21.6 MONTAJE OTROS ACCESORIOS ESPECIALES | DUCTOS
774 | 3.21.6.5 | DE Ø ENTRE 20 " - 24 " | un | ACTIVIDAD | 0 | 3.21.6 MONTAJE OTROS ACCESORIOS ESPECIALES | DUCTOS
775 | 3.21.6.6 | DE Ø ENTRE 30 " - 36 " | un | ACTIVIDAD | 0 | 3.21.6 MONTAJE OTROS ACCESORIOS ESPECIALES | DUCTOS
776 | 3.21.6.7 | DE Ø MAYORES A 36 " | un | ACTIVIDAD | 0 | 3.21.6 MONTAJE OTROS ACCESORIOS ESPECIALES | DUCTOS
779 | 3.22.1.1 | DE Ø MENORES A 2 " | un | ACTIVIDAD | 0 | 3.22.1 MONTAJE DE FILTROS TIPO GORRO DE BRUJA O TIPO PANTALLA | DUCTOS
780 | 3.22.1.2 | DE Ø ENTRE 2 " - 4 " | un | ACTIVIDAD | 0 | 3.22.1 MONTAJE DE FILTROS TIPO GORRO DE BRUJA O TIPO PANTALLA | DUCTOS
781 | 3.22.1.3 | DE Ø ENTRE 6 " - 8 " | un | ACTIVIDAD | 0 | 3.22.1 MONTAJE DE FILTROS TIPO GORRO DE BRUJA O TIPO PANTALLA | DUCTOS
782 | 3.22.1.4 | DE Ø ENTRE 10 " - 12 " | un | ACTIVIDAD | 0 | 3.22.1 MONTAJE DE FILTROS TIPO GORRO DE BRUJA O TIPO PANTALLA | DUCTOS
783 | 3.22.1.5 | DE Ø ENTRE 14 " - 16 " | un | ACTIVIDAD | 0 | 3.22.1 MONTAJE DE FILTROS TIPO GORRO DE BRUJA O TIPO PANTALLA | DUCTOS
784 | 3.22.1.6 | DE Ø ENTRE 20 " - 24 " | un | ACTIVIDAD | 0 | 3.22.1 MONTAJE DE FILTROS TIPO GORRO DE BRUJA O TIPO PANTALLA | DUCTOS
785 | 3.22.1.7 | DE Ø ENTRE 30 " - 36 " | un | ACTIVIDAD | 0 | 3.22.1 MONTAJE DE FILTROS TIPO GORRO DE BRUJA O TIPO PANTALLA | DUCTOS
786 | 3.22.1.8 | DE Ø MAYORES A 36 " | un | ACTIVIDAD | 0 | 3.22.1 MONTAJE DE FILTROS TIPO GORRO DE BRUJA O TIPO PANTALLA | DUCTOS
788 | 3.22.1.1 | DE Ø MENORES A 2 " | un | ACTIVIDAD | 0 | 3.22.2 MONTAJE DE FILTROS TIPO Y ANSI 150 | DUCTOS
789 | 3.22.1.2 | DE Ø ENTRE 2 " - 4 " | un | ACTIVIDAD | 0 | 3.22.2 MONTAJE DE FILTROS TIPO Y ANSI 150 | DUCTOS
790 | 3.22.1.3 | DE Ø ENTRE 6 " - 10 " | un | ACTIVIDAD | 0 | 3.22.2 MONTAJE DE FILTROS TIPO Y ANSI 150 | DUCTOS
791 | 3.22.1.4 | DE Ø ENTRE 12 " - 16 " | un | ACTIVIDAD | 0 | 3.22.2 MONTAJE DE FILTROS TIPO Y ANSI 150 | DUCTOS
792 | 3.22.1.5 | DE Ø ENTRE 20 " - 24 " | un | ACTIVIDAD | 0 | 3.22.2 MONTAJE DE FILTROS TIPO Y ANSI 150 | DUCTOS
794 | 3.22.3.1 | DE Ø MENORES A 2 " | un | ACTIVIDAD | 0 | 3.22.3 MONTAJE DE FILTROS TIPO Y ANSI 300 | DUCTOS
795 | 3.22.3.2 | DE Ø ENTRE 2 " - 4 " | un | ACTIVIDAD | 0 | 3.22.3 MONTAJE DE FILTROS TIPO Y ANSI 300 | DUCTOS
796 | 3.22.3.3 | DE Ø ENTRE 6 " - 10 " | un | ACTIVIDAD | 0 | 3.22.3 MONTAJE DE FILTROS TIPO Y ANSI 300 | DUCTOS
797 | 3.22.3.4 | DE Ø ENTRE 12 " - 16 " | un | ACTIVIDAD | 0 | 3.22.3 MONTAJE DE FILTROS TIPO Y ANSI 300 | DUCTOS
798 | 3.22.3.5 | DE Ø ENTRE 20 " - 24 | un | ACTIVIDAD | 0 | 3.22.3 MONTAJE DE FILTROS TIPO Y ANSI 300 | DUCTOS
800 | 3.22.4.1 | DE Ø MENORES A 2" | un | ACTIVIDAD | 0 | 3.22.4 MONTAJE DE FILTROS TIPO Y ANSI 600 | DUCTOS
801 | 3.22.4.2 | DE Ø ENTRE 2 " - 4 " | un | ACTIVIDAD | 0 | 3.22.4 MONTAJE DE FILTROS TIPO Y ANSI 600 | DUCTOS
802 | 3.22.4.3 | DE Ø ENTRE 6 " - 10 " | un | ACTIVIDAD | 0 | 3.22.4 MONTAJE DE FILTROS TIPO Y ANSI 600 | DUCTOS
803 | 3.22.4.4 | DE Ø ENTRE 12 " - 16 " | un | ACTIVIDAD | 0 | 3.22.4 MONTAJE DE FILTROS TIPO Y ANSI 600 | DUCTOS
804 | 3.22.4.5 | DE Ø ENTRE 20 " - 24 " | un | ACTIVIDAD | 0 | 3.22.4 MONTAJE DE FILTROS TIPO Y ANSI 600 | DUCTOS
806 | 3.22.5.1 | DE Ø MENORES A 2 " | un | ACTIVIDAD | 0 | 3.22.5 MONTAJE DE FILTROS TIPO Y ANSI 150 | DUCTOS
807 | 3.22.5.2 | DE Ø ENTRE 2 " - 4 " | un | ACTIVIDAD | 0 | 3.22.5 MONTAJE DE FILTROS TIPO Y ANSI 150 | DUCTOS
808 | 3.22.5.3 | DE Ø ENTRE 6 " - 10 " | un | ACTIVIDAD | 0 | 3.22.5 MONTAJE DE FILTROS TIPO Y ANSI 150 | DUCTOS
809 | 3.22.5.4 | DE Ø ENTRE 12 " - 16 " | un | ACTIVIDAD | 0 | 3.22.5 MONTAJE DE FILTROS TIPO Y ANSI 150 | DUCTOS
810 | 3.22.5.5 | DE Ø ENTRE 20 " - 24 " | un | ACTIVIDAD | 0 | 3.22.5 MONTAJE DE FILTROS TIPO Y ANSI 150 | DUCTOS
812 | 3.22.6.1 | DE Ø MENORES A 2 " | un | ACTIVIDAD | 0 | 3.22.6 MONTAJE DE FILTROS TIPO Y ANSI 300 | DUCTOS
813 | 3.22.6.2 | DE Ø ENTRE 2 " - 4 " | un | ACTIVIDAD | 0 | 3.22.6 MONTAJE DE FILTROS TIPO Y ANSI 300 | DUCTOS
814 | 3.22.6.3 | DE Ø ENTRE 6 " - 10 " | un | ACTIVIDAD | 0 | 3.22.6 MONTAJE DE FILTROS TIPO Y ANSI 300 | DUCTOS
815 | 3.22.6.4 | DE Ø ENTRE 12 " - 16 " | un | ACTIVIDAD | 0 | 3.22.6 MONTAJE DE FILTROS TIPO Y ANSI 300 | DUCTOS
816 | 3.22.6.5 | DE Ø ENTRE 20 " - 24 " | un | ACTIVIDAD | 0 | 3.22.6 MONTAJE DE FILTROS TIPO Y ANSI 300 | DUCTOS
818 | 3.22.7.1 | DE Ø MENORES A 2 " | un | ACTIVIDAD | 0 | 3.22.7 MONTAJE DE FILTROS TIPO Y ANSI 600 | DUCTOS
819 | 3.22.7.2 | DE Ø ENTRE 2 " - 4 " | un | ACTIVIDAD | 0 | 3.22.7 MONTAJE DE FILTROS TIPO Y ANSI 600 | DUCTOS
820 | 3.22.7.3 | DE Ø ENTRE 6 " - 10 " | un | ACTIVIDAD | 0 | 3.22.7 MONTAJE DE FILTROS TIPO Y ANSI 600 | DUCTOS
821 | 3.22.7.4 | DE Ø ENTRE 12 " - 16 " | un | ACTIVIDAD | 0 | 3.22.7 MONTAJE DE FILTROS TIPO Y ANSI 600 | DUCTOS
822 | 3.22.7.5 | DE Ø ENTRE 20 " - 24 " | un | ACTIVIDAD | 0 | 3.22.7 MONTAJE DE FILTROS TIPO Y ANSI 600 | DUCTOS
824 | 3.22.8.1 | DE Ø MENORES A 2 " | un | ACTIVIDAD | 0 | 3.22.8 MONTAJE DE FILTROS TIPO Y ANSI 900 | DUCTOS
825 | 3.22.8.2 | DE Ø ENTRE 2 " - 4 " | un | ACTIVIDAD | 0 | 3.22.8 MONTAJE DE FILTROS TIPO Y ANSI 900 | DUCTOS
826 | 3.22.8.3 | DE Ø ENTRE 6 " - 10 " | un | ACTIVIDAD | 0 | 3.22.8 MONTAJE DE FILTROS TIPO Y ANSI 900 | DUCTOS
827 | 3.22.8.4 | DE Ø ENTRE 12 " - 16 " | un | ACTIVIDAD | 0 | 3.22.8 MONTAJE DE FILTROS TIPO Y ANSI 900 | DUCTOS
828 | 3.22.8.5 | DE Ø ENTRE 20 " - 24 " | un | ACTIVIDAD | 0 | 3.22.8 MONTAJE DE FILTROS TIPO Y ANSI 900 | DUCTOS
830 | 3.22.9.1 | DE Ø MENORES A 2 " | un | ACTIVIDAD | 0 | 3.22.9 MONTAJE DE FILTROS TIPO CANASTA ANSI 150 | DUCTOS
831 | 3.22.9.2 | DE Ø ENTRE 2 " - 4 " | un | ACTIVIDAD | 0 | 3.22.9 MONTAJE DE FILTROS TIPO CANASTA ANSI 150 | DUCTOS
832 | 3.22.9.3 | DE Ø ENTRE 6 " - 10 " | un | ACTIVIDAD | 0 | 3.22.9 MONTAJE DE FILTROS TIPO CANASTA ANSI 150 | DUCTOS
833 | 3.22.9.4 | DE Ø ENTRE 12 " - 16 " | un | ACTIVIDAD | 0 | 3.22.9 MONTAJE DE FILTROS TIPO CANASTA ANSI 150 | DUCTOS
834 | 3.22.9.5 | DE Ø ENTRE 20 " - 24 " | un | ACTIVIDAD | 0 | 3.22.9 MONTAJE DE FILTROS TIPO CANASTA ANSI 150 | DUCTOS
835 | 3.22.9.6 | DE Ø ENTRE 30 " - 36 " | un | ACTIVIDAD | 0 | 3.22.9 MONTAJE DE FILTROS TIPO CANASTA ANSI 150 | DUCTOS
836 | 3.22.9.7 | DE Ø MAYORES A 36 " | un | ACTIVIDAD | 0 | 3.22.9 MONTAJE DE FILTROS TIPO CANASTA ANSI 150 | DUCTOS
838 | 3.22.10.1 | DE Ø MENORES A 2 " | un | ACTIVIDAD | 0 | 3.22.10 MONTAJE DE FILTROS TIPO CANASTA ANSI 300 | DUCTOS
839 | 3.22.10.2 | DE Ø ENTRE 2 " - 4 " | un | ACTIVIDAD | 0 | 3.22.10 MONTAJE DE FILTROS TIPO CANASTA ANSI 300 | DUCTOS
840 | 3.22.10.3 | DE Ø ENTRE 6 " - 10 " | un | ACTIVIDAD | 0 | 3.22.10 MONTAJE DE FILTROS TIPO CANASTA ANSI 300 | DUCTOS
841 | 3.22.10.4 | DE Ø ENTRE 12 " - 16 " | un | ACTIVIDAD | 0 | 3.22.10 MONTAJE DE FILTROS TIPO CANASTA ANSI 300 | DUCTOS
842 | 3.22.10.5 | DE Ø ENTRE 20 " - 24 " | un | ACTIVIDAD | 0 | 3.22.10 MONTAJE DE FILTROS TIPO CANASTA ANSI 300 | DUCTOS
843 | 3.22.10.6 | DE Ø ENTRE 30 " - 36 " | un | ACTIVIDAD | 0 | 3.22.10 MONTAJE DE FILTROS TIPO CANASTA ANSI 300 | DUCTOS
844 | 3.22.10.7 | DE Ø MAYORES A 36 " | un | ACTIVIDAD | 0 | 3.22.10 MONTAJE DE FILTROS TIPO CANASTA ANSI 300 | DUCTOS
846 | 3.22.11.1 | DE Ø MENORES A 2 " | un | ACTIVIDAD | 0 | 3.22.11 MONTAJE DE FILTROS TIPO CANASTA ANSI 600 | DUCTOS
847 | 3.22.11.2 | DE Ø ENTRE 2 " - 4 " | un | ACTIVIDAD | 0 | 3.22.11 MONTAJE DE FILTROS TIPO CANASTA ANSI 600 | DUCTOS
848 | 3.22.11.3 | DE Ø ENTRE 6 " - 10 " | un | ACTIVIDAD | 0 | 3.22.11 MONTAJE DE FILTROS TIPO CANASTA ANSI 600 | DUCTOS
849 | 3.22.11.4 | DE Ø ENTRE 12 " - 16 " | un | ACTIVIDAD | 0 | 3.22.11 MONTAJE DE FILTROS TIPO CANASTA ANSI 600 | DUCTOS
850 | 3.22.11.5 | DE Ø ENTRE 20 " - 24 " | un | ACTIVIDAD | 0 | 3.22.11 MONTAJE DE FILTROS TIPO CANASTA ANSI 600 | DUCTOS
851 | 3.22.11.6 | DE Ø ENTRE 30 " - 36 " | un | ACTIVIDAD | 0 | 3.22.11 MONTAJE DE FILTROS TIPO CANASTA ANSI 600 | DUCTOS
852 | 3.22.11.7 | DE Ø MAYORES A 36 " | un | ACTIVIDAD | 0 | 3.22.11 MONTAJE DE FILTROS TIPO CANASTA ANSI 600 | DUCTOS
854 | 3.22.12.1 | DE Ø MENORES A 2 " | un | ACTIVIDAD | 0 | 3.22.12 MONTAJE DE FILTROS TIPO CANASTA ANSI 900 | DUCTOS
855 | 3.22.12.2 | DE Ø ENTRE 2 " - 4 " | un | ACTIVIDAD | 0 | 3.22.12 MONTAJE DE FILTROS TIPO CANASTA ANSI 900 | DUCTOS
856 | 3.22.12.3 | DE Ø ENTRE 6 " - 10 " | un | ACTIVIDAD | 0 | 3.22.12 MONTAJE DE FILTROS TIPO CANASTA ANSI 900 | DUCTOS
857 | 3.22.12.4 | DE Ø ENTRE 12 " - 16 " | un | ACTIVIDAD | 0 | 3.22.12 MONTAJE DE FILTROS TIPO CANASTA ANSI 900 | DUCTOS
858 | 3.22.12.5 | DE Ø ENTRE 20 " - 24 " | un | ACTIVIDAD | 0 | 3.22.12 MONTAJE DE FILTROS TIPO CANASTA ANSI 900 | DUCTOS
859 | 3.22.12.6 | DE Ø ENTRE 30 " - 36 " | un | ACTIVIDAD | 0 | 3.22.12 MONTAJE DE FILTROS TIPO CANASTA ANSI 900 | DUCTOS
860 | 3.22.12.7 | DE Ø MAYORES A 36 " | un | ACTIVIDAD | 0 | 3.22.12 MONTAJE DE FILTROS TIPO CANASTA ANSI 900 | DUCTOS
862 | 3.23.1 | PARA TUBERÍA DE Ø DE 8 " | un | ACTIVIDAD | 0 | 3.23 TRATAMIENTO TÉRMICO DE SOLDADURA (ALIVIO TÉRMICO) | DUCTOS
863 | 3.23.2 | PARA TUBERÍA DE Ø ENTRE 10 " - 12 " | un | ACTIVIDAD | 0 | 3.23 TRATAMIENTO TÉRMICO DE SOLDADURA (ALIVIO TÉRMICO) | DUCTOS
864 | 3.23.3 | PARA TUBERÍA DE Ø ENTRE 14 " - 16 " | un | ACTIVIDAD | 0 | 3.23 TRATAMIENTO TÉRMICO DE SOLDADURA (ALIVIO TÉRMICO) | DUCTOS
865 | 3.23.4 | PARA TUBERÍA DE Ø ENTRE 20 " - 24 " | un | ACTIVIDAD | 0 | 3.23 TRATAMIENTO TÉRMICO DE SOLDADURA (ALIVIO TÉRMICO) | DUCTOS
866 | 3.23.5 | PARA TUBERÍA DE Ø ENTRE 30 " - 36 " | un | ACTIVIDAD | 0 | 3.23 TRATAMIENTO TÉRMICO DE SOLDADURA (ALIVIO TÉRMICO) | DUCTOS
867 | 3.23.6 | PARA TUBERÍA DE Ø MAYORES A 36 " | un | ACTIVIDAD | 0 | 3.23 TRATAMIENTO TÉRMICO DE SOLDADURA (ALIVIO TÉRMICO) | DUCTOS
870 | 3.24.1.1 | PARA Ø MENOR O IGUAL A 12" | un | ACTIVIDAD | 0 | 3.24.1 CAMISAS TIPO B PARA TUBERIAS DE ACERO AL CARBONO | DUCTOS
871 | 3.24.1.2 | PARA Ø DESDE 14" HASTA 20" | un | ACTIVIDAD | 0 | 3.24.1 CAMISAS TIPO B PARA TUBERIAS DE ACERO AL CARBONO | DUCTOS
872 | 3.24.1.3 | PARA Ø DESDE 24" HASTA 30" | un | ACTIVIDAD | 0 | 3.24.1 CAMISAS TIPO B PARA TUBERIAS DE ACERO AL CARBONO | DUCTOS
873 | 3.24.1.4 | PARA Ø DESDE 32" HASTA 42" | un | ACTIVIDAD | 0 | 3.24.1 CAMISAS TIPO B PARA TUBERIAS DE ACERO AL CARBONO | DUCTOS
875 | 3.24.2.1 | PARA Ø MENOR O IGUAL A 12" | un | ACTIVIDAD | 0 | 3.24.2 CAMISAS TIPO B PUENTEADA SOBRE ANILLOS PARA TUBERIA DE ACERO AL CARBONO | DUCTOS
876 | 3.24.2.2 | PARA Ø DESDE 14" HASTA 20" | un | ACTIVIDAD | 0 | 3.24.2 CAMISAS TIPO B PUENTEADA SOBRE ANILLOS PARA TUBERIA DE ACERO AL CARBONO | DUCTOS
877 | 3.24.2.3 | PARA Ø DESDE 24" HASTA 30" | un | ACTIVIDAD | 0 | 3.24.2 CAMISAS TIPO B PUENTEADA SOBRE ANILLOS PARA TUBERIA DE ACERO AL CARBONO | DUCTOS
878 | 3.24.2.4 | PARA Ø DESDE 32" HASTA 42" | un | ACTIVIDAD | 0 | 3.24.2 CAMISAS TIPO B PUENTEADA SOBRE ANILLOS PARA TUBERIA DE ACERO AL CARBONO | DUCTOS
880 | 3.24.3.1 | PARA Ø MENOR O IGUAL A 12" | un | ACTIVIDAD | 0 | 3.24.3 CAMISAS TIPO B PRETENSADAS PARA TUBERIA DE ACERO AL CARBONO | DUCTOS
881 | 3.24.3.2 | PARA Ø DESDE 14" HASTA 20" | un | ACTIVIDAD | 0 | 3.24.3 CAMISAS TIPO B PRETENSADAS PARA TUBERIA DE ACERO AL CARBONO | DUCTOS
882 | 3.24.3.3 | PARA Ø DESDE 24" HASTA 30" | un | ACTIVIDAD | 0 | 3.24.3 CAMISAS TIPO B PRETENSADAS PARA TUBERIA DE ACERO AL CARBONO | DUCTOS
883 | 3.24.3.4 | PARA Ø DESDE 32" HASTA 42" | un | ACTIVIDAD | 0 | 3.24.3 CAMISAS TIPO B PRETENSADAS PARA TUBERIA DE ACERO AL CARBONO | DUCTOS
885 | 3.25.1 | DOBLADO DE TUBERÍA PARA ØS MENOR O IGUAL A 10" | un | ACTIVIDAD | 0 | 3.25 DOBLADO DE TUBERIA DE ACERO AL CARBON | DUCTOS
886 | 3.25.2 | DOBLADO DE TUBERÍA PARA ØS ENTRE 12" HASTA 20" | un | ACTIVIDAD | 0 | 3.25 DOBLADO DE TUBERIA DE ACERO AL CARBON | DUCTOS
887 | 3.25.3 | DOBLADO DE TUBERÍA PARA ØS ENTRE 24" HASTA 30" | un | ACTIVIDAD | 0 | 3.25 DOBLADO DE TUBERIA DE ACERO AL CARBON | DUCTOS
888 | 3.25.4 | DOBLADO DE TUBERÍA PARA ØS ENTRE 32" HASTA 42" | un | ACTIVIDAD | 0 | 3.25 DOBLADO DE TUBERIA DE ACERO AL CARBON | DUCTOS
891 | 4.1.1 | EQUIPOS HASTA 5 TON | ton | ACTIVIDAD | 0 | 4.1 DESMANTELAMIENTO DE EQUIPOS MECÁNICOS ROTATIVOS | MECANICA
892 | 4.1.2 | EQUIPOS MAYORES A 5 TON HASTA 10 TON | ton | ACTIVIDAD | 0 | 4.1 DESMANTELAMIENTO DE EQUIPOS MECÁNICOS ROTATIVOS | MECANICA
893 | 4.1.3 | EQUIPOS MAYORES DE 10 TON HASTA 20 TON | ton | ACTIVIDAD | 0 | 4.1 DESMANTELAMIENTO DE EQUIPOS MECÁNICOS ROTATIVOS | MECANICA
894 | 4.1.4 | EQUIPOS MAYORES DE 20 TON HASTA 30 TON | ton | ACTIVIDAD | 0 | 4.1 DESMANTELAMIENTO DE EQUIPOS MECÁNICOS ROTATIVOS | MECANICA
896 | 4.2.1 | EQUIPOS HASTA 5 TON | ton | ACTIVIDAD | 0 | 4.2 DESMANTELAMIENTO DE EQUIPOS MECÁNICOS ESTÁTICOS | MECANICA
897 | 4.2.2 | EQUIPOS MAYORES A 5 TON HASTA 10 TON | ton | ACTIVIDAD | 0 | 4.2 DESMANTELAMIENTO DE EQUIPOS MECÁNICOS ESTÁTICOS | MECANICA
898 | 4.2.3 | EQUIPOS MAYORES DE 10 TON HASTA 20 TON | ton | ACTIVIDAD | 0 | 4.2 DESMANTELAMIENTO DE EQUIPOS MECÁNICOS ESTÁTICOS | MECANICA
899 | 4.2.4 | EQUIPOS MAYORES DE 20 TON HASTA 30 TON | ton | ACTIVIDAD | 0 | 4.2 DESMANTELAMIENTO DE EQUIPOS MECÁNICOS ESTÁTICOS | MECANICA
901 | 4.3.1 | DESMANTELAMIENTO DE TANQUE ATMOSFÉRICO | ton | ACTIVIDAD | 0 | 4.3 DESMANTELAMIENTO DE TANQUES ATMOSFÉRICOS Y RECIPIENTES PREFABRICADOS | MECANICA
904 | 4.4.1.1 | DE 1/2 " DE ESPESOR | m2 | ACTIVIDAD | 0 | 4.4.1 SUMINISTRO E INSTALACIÓN AISLAMIENTO TÉRMICO DE EQUIPOS CON PERLITA EXPANDIDA | MECANICA
905 | 4.4.1.2 | DE 1 " DE ESPESOR | m2 | ACTIVIDAD | 0 | 4.4.1 SUMINISTRO E INSTALACIÓN AISLAMIENTO TÉRMICO DE EQUIPOS CON PERLITA EXPANDIDA | MECANICA
906 | 4.4.1.3 | DE 1 -1/2 " DE ESPESOR | m2 | ACTIVIDAD | 0 | 4.4.1 SUMINISTRO E INSTALACIÓN AISLAMIENTO TÉRMICO DE EQUIPOS CON PERLITA EXPANDIDA | MECANICA
907 | 4.4.1.4 | DE 2 " DE ESPESOR | m2 | ACTIVIDAD | 0 | 4.4.1 SUMINISTRO E INSTALACIÓN AISLAMIENTO TÉRMICO DE EQUIPOS CON PERLITA EXPANDIDA | MECANICA
909 | 4.5.1 | DE 1/2 " DE ESPESOR | m2 | ACTIVIDAD | 0 | 4.4.2 SUMINISTRO E INSTALACIÓN AISLAMIENTO TÉRMICO DE EQUIPOS CON FIBRA DE VIDRIO | MECANICA
910 | 4.5.2 | DE 1 " DE ESPESOR | m2 | ACTIVIDAD | 0 | 4.4.2 SUMINISTRO E INSTALACIÓN AISLAMIENTO TÉRMICO DE EQUIPOS CON FIBRA DE VIDRIO | MECANICA
911 | 4.5.3 | DE 1 -1/2 " DE ESPESOR | m2 | ACTIVIDAD | 0 | 4.4.2 SUMINISTRO E INSTALACIÓN AISLAMIENTO TÉRMICO DE EQUIPOS CON FIBRA DE VIDRIO | MECANICA
912 | 4.5.4 | DE 2 " DE ESPESOR | m2 | ACTIVIDAD | 0 | 4.4.2 SUMINISTRO E INSTALACIÓN AISLAMIENTO TÉRMICO DE EQUIPOS CON FIBRA DE VIDRIO | MECANICA
914 | 4.6.1 | EQUIPOS HASTA 5 TON | ton | ACTIVIDAD | 0 | 4.6 MONTAJE DE TANQUES Y RECIPIENTES PREFABRICADOS (TANQUES SUMIDERO, SEPARADORES API, TANQUES Y RECIPIENTES DE ALMACENAMIENTO, ETC.) | MECANICA
915 | 4.6.2 | EQUIPOS MAYORES A 5 TON HASTA 10 TON | ton | ACTIVIDAD | 0 | 4.6 MONTAJE DE TANQUES Y RECIPIENTES PREFABRICADOS (TANQUES SUMIDERO, SEPARADORES API, TANQUES Y RECIPIENTES DE ALMACENAMIENTO, ETC.) | MECANICA
916 | 4.6.3 | EQUIPOS MAYORES DE 10 TON HASTA 20 TON | ton | ACTIVIDAD | 0 | 4.6 MONTAJE DE TANQUES Y RECIPIENTES PREFABRICADOS (TANQUES SUMIDERO, SEPARADORES API, TANQUES Y RECIPIENTES DE ALMACENAMIENTO, ETC.) | MECANICA
917 | 4.6.4 | EQUIPOS MAYORES DE 20 TON HASTA 30 TON | ton | ACTIVIDAD | 0 | 4.6 MONTAJE DE TANQUES Y RECIPIENTES PREFABRICADOS (TANQUES SUMIDERO, SEPARADORES API, TANQUES Y RECIPIENTES DE ALMACENAMIENTO, ETC.) | MECANICA
919 | 4.7.1 | EQUIPOS HASTA 5 TON | ton | ACTIVIDAD | 0 | 4.7 MONTAJE DE EQUIPOS MECÁNICOS ROTATIVOS (BOMBAS, COMPRESORES, TURBINAS, VARIADORES DE VELOCIDAD MECÁNICOS, GENERADORES, AGITADORES, ETC.) | MECANICA
920 | 4.7.2 | EQUIPOS MAYORES A 5 TON HASTA 10 TON | ton | ACTIVIDAD | 0 | 4.7 MONTAJE DE EQUIPOS MECÁNICOS ROTATIVOS (BOMBAS, COMPRESORES, TURBINAS, VARIADORES DE VELOCIDAD MECÁNICOS, GENERADORES, AGITADORES, ETC.) | MECANICA
921 | 4.7.3 | EQUIPOS MAYORES DE 10 TON HASTA 20 TON | ton | ACTIVIDAD | 0 | 4.7 MONTAJE DE EQUIPOS MECÁNICOS ROTATIVOS (BOMBAS, COMPRESORES, TURBINAS, VARIADORES DE VELOCIDAD MECÁNICOS, GENERADORES, AGITADORES, ETC.) | MECANICA
922 | 4.7.4 | EQUIPOS MAYORES DE 20 TON HASTA 30 TON | ton | ACTIVIDAD | 0 | 4.7 MONTAJE DE EQUIPOS MECÁNICOS ROTATIVOS (BOMBAS, COMPRESORES, TURBINAS, VARIADORES DE VELOCIDAD MECÁNICOS, GENERADORES, AGITADORES, ETC.) | MECANICA
924 | 4.8.1 | EQUIPOS HASTA 5 TON | ton | ACTIVIDAD | 0 | 4.8 MONTAJE DE EQUIPOS MECÁNICOS ESTÁTICOS (TRAMPAS DE RASPADORES, DESAIREADORES, CALENTADORES, ENFRIADORES, INTERCAMBIADORES DE CALOR, ETC.) | MECANICA
925 | 4.8.2 | EQUIPOS MAYORES A 5 TON HASTA 10 TON | ton | ACTIVIDAD | 0 | 4.8 MONTAJE DE EQUIPOS MECÁNICOS ESTÁTICOS (TRAMPAS DE RASPADORES, DESAIREADORES, CALENTADORES, ENFRIADORES, INTERCAMBIADORES DE CALOR, ETC.) | MECANICA
926 | 4.8.3 | EQUIPOS MAYORES DE 10 TON HASTA 20 TON | ton | ACTIVIDAD | 0 | 4.8 MONTAJE DE EQUIPOS MECÁNICOS ESTÁTICOS (TRAMPAS DE RASPADORES, DESAIREADORES, CALENTADORES, ENFRIADORES, INTERCAMBIADORES DE CALOR, ETC.) | MECANICA
927 | 4.8.4 | EQUIPOS MAYORES DE 20 TON HASTA 30 TON | ton | ACTIVIDAD | 0 | 4.8 MONTAJE DE EQUIPOS MECÁNICOS ESTÁTICOS (TRAMPAS DE RASPADORES, DESAIREADORES, CALENTADORES, ENFRIADORES, INTERCAMBIADORES DE CALOR, ETC.) | MECANICA
929 | 4.9.1 | FABRICACIÓN Y MONTAJE MECÁNICO DE TANQUE ATMOSFÉRICO O RECIPIENTE A PRESIÓN (NO INCLUYE EL SUMINISTRO DE LA LÁMINA DE ACERO) (FABRICACIÓN EN SITIO DE OBRA) | ton | ACTIVIDAD | 0 | 4.9 FABRICACIÓN Y MONTAJE DE TANQUE ATMOSFÉRICO Y RECIPIENTE A PRESIÓN DE ACERO SOLDADO (FABRICACIÓN EN SITIO DE OBRA) | MECANICA
931 | 4.10.1 | EQUPOS HASTA 5 TON | ton | ACTIVIDAD | 0 | 4.10 MONTAJE DE EQUIPOS PAQUETIZADOS | DUCTOS
932 | 4.10.2 | EQUIPOS MAYORES DE 5 TON HASTA 10 TON | ton | ACTIVIDAD | 0 | 4.10 MONTAJE DE EQUIPOS PAQUETIZADOS | DUCTOS
933 | 4.10.3 | EQUIPOS MAYORES DE 10 TON HASTA 20 TON | ton | ACTIVIDAD | 0 | 4.10 MONTAJE DE EQUIPOS PAQUETIZADOS | DUCTOS
935 | 4.12.1 | MONTAJE DE HIDRANTE-MONITOR PARA Ø DE 2 " HASTA 4 " | und | ACTIVIDAD | 0 | 4.12 MONTAJE DE EQUIPOS Y ACCESORIOS CONTRAINCENDIO | DUCTOS
936 | 4.12.2 | MONTAJE DE HIDRANTE-MONITOR PARA Ø DE 6 " HASTA 8 " | und | ACTIVIDAD | 0 | 4.12 MONTAJE DE EQUIPOS Y ACCESORIOS CONTRAINCENDIO | DUCTOS
937 | 4.12.3 | MONTAJE DE CÁMARAS DE ESPUMA | und | ACTIVIDAD | 0 | 4.12 MONTAJE DE EQUIPOS Y ACCESORIOS CONTRAINCENDIO | DUCTOS
938 | 4.12.4 | MONTAJE DE PROPORCIONADOR DE ESPUMA Y/O PAQUETE PROPORCIONADOR DE ESPUMA | und | ACTIVIDAD | 0 | 4.12 MONTAJE DE EQUIPOS Y ACCESORIOS CONTRAINCENDIO | DUCTOS
939 | 4.12.5 | MONTAJE DE BOQUILLA CONTRAINCENDIO | und | ACTIVIDAD | 0 | 4.12 MONTAJE DE EQUIPOS Y ACCESORIOS CONTRAINCENDIO | DUCTOS
940 | 4.12.6 | MONTAJE DE ROCIADOR CONTRAINCENDIO | und | ACTIVIDAD | 0 | 4.12 MONTAJE DE EQUIPOS Y ACCESORIOS CONTRAINCENDIO | DUCTOS
941 | 4.12.7 | MONTAJE DE VÁLVULA DE DILUVIO DE Ø ENTRE 2 " - 4 " | und | ACTIVIDAD | 0 | 4.12 MONTAJE DE EQUIPOS Y ACCESORIOS CONTRAINCENDIO | DUCTOS
942 | 4.12.8 | MONTAJE DE VÁLVULA DE DILUVIO DE Ø ENTRE 6 " - 8 " | und | ACTIVIDAD | 0 | 4.12 MONTAJE DE EQUIPOS Y ACCESORIOS CONTRAINCENDIO | DUCTOS
943 | 4.12.9 | MONTAJE DE VÁLVULA DE CHEQUE, BOLA O COMPUERTA CONTRAINCENDIO DE Ø ENTRE 2 " - 4 " | und | ACTIVIDAD | 0 | 4.12 MONTAJE DE EQUIPOS Y ACCESORIOS CONTRAINCENDIO | DUCTOS
944 | 4.12.10 | MONTAJE DE VÁLVULA DE CHEQUE, BOLA O COMPUERTA CONTRAINCENDIO DE Ø ENTRE 6 " - 8 " | und | ACTIVIDAD | 0 | 4.12 MONTAJE DE EQUIPOS Y ACCESORIOS CONTRAINCENDIO | DUCTOS
945 | 4.12.11 | MONTAJE DE VÁLVULA DE CHEQUE, BOLA O COMPUERTA CONTRAINCENDIO DE Ø ENTRE 10 " - 12 " | und | ACTIVIDAD | 0 | 4.12 MONTAJE DE EQUIPOS Y ACCESORIOS CONTRAINCENDIO | DUCTOS
946 | 4.12.12 | MONTAJE DE GABINETE CONTRAINCENDIO (INCLUYE EL SUMINISTRO DE LA MANGUERA ENTRE 1-1/2 " Y 2-1/2 " Y L=30 M) | und | ACTIVIDAD | 0 | 4.12 MONTAJE DE EQUIPOS Y ACCESORIOS CONTRAINCENDIO | DUCTOS
948 | 4.13.1 | PRESERVACION DE EQUIPOS ESTATICOS Y O ROTATIVOS EN INVENTARIO (*) Ayacucho | und | ACTIVIDAD | 0 | 4.13 PRESERVACION DE EQUIPOS | DUCTOS
949 | 4.13.3 | PRESERVACION DE EQUIPOS ELECTRICOS EN INVENTARIO | und | ACTIVIDAD | 0 | 4.13 PRESERVACION DE EQUIPOS | ELECTRICO
951 | 4.14.1 | OBRERO | und | PERSONAL | 0 | 4.14 SUMINISTRO DE PERSONAL PARA CUADRILLAS (INCLUYE EPP, SEGURIDAD SOCIAL Y HERRAMIENTAS DE MANO DE LABORES PUNTUALES POR LLAMADO) | PERSONAL
952 | 4.14.2 | AYUDANTE TECNICO | und | PERSONAL | 0 | 4.14 SUMINISTRO DE PERSONAL PARA CUADRILLAS (INCLUYE EPP, SEGURIDAD SOCIAL Y HERRAMIENTAS DE MANO DE LABORES PUNTUALES POR LLAMADO) | PERSONAL
953 | 4.14.3 | SUPERVISOR MECANICO | und | PERSONAL | 0 | 4.14 SUMINISTRO DE PERSONAL PARA CUADRILLAS (INCLUYE EPP, SEGURIDAD SOCIAL Y HERRAMIENTAS DE MANO DE LABORES PUNTUALES POR LLAMADO) | EQUIPOS
954 | 4.14.4 | TUBERO | und | PERSONAL | 0 | 4.14 SUMINISTRO DE PERSONAL PARA CUADRILLAS (INCLUYE EPP, SEGURIDAD SOCIAL Y HERRAMIENTAS DE MANO DE LABORES PUNTUALES POR LLAMADO) | PERSONAL
955 | 4.14.5 | PAILERO | und | PERSONAL | 0 | 4.14 SUMINISTRO DE PERSONAL PARA CUADRILLAS (INCLUYE EPP, SEGURIDAD SOCIAL Y HERRAMIENTAS DE MANO DE LABORES PUNTUALES POR LLAMADO) | PERSONAL
956 | 4.14.6 | SOLDADOR 1A | und | PERSONAL | 0 | 4.14 SUMINISTRO DE PERSONAL PARA CUADRILLAS (INCLUYE EPP, SEGURIDAD SOCIAL Y HERRAMIENTAS DE MANO DE LABORES PUNTUALES POR LLAMADO) | PERSONAL
957 | 4.14.7 | PINTOR | und | PERSONAL | 0 | 4.14 SUMINISTRO DE PERSONAL PARA CUADRILLAS (INCLUYE EPP, SEGURIDAD SOCIAL Y HERRAMIENTAS DE MANO DE LABORES PUNTUALES POR LLAMADO) | PERSONAL
959 | 4.15.1 | PLAN DE USO DE VIAS | und | ACTIVIDAD | 0 | 4.15 ACTIVIDADES DE CONTRUCCION PARA LINEAS, VARIANTE Y REPOSICIONES DE TUBERÍA DE TRANSPORTE FUERA DE LAS ESTACIONES | CIVIL
960 | 4.15.2 | ADECUACIÓN Y MANTENIMIENTO DE ACCESOS | und | ACTIVIDAD | 0 | 4.15 ACTIVIDADES DE CONTRUCCION PARA LINEAS, VARIANTE Y REPOSICIONES DE TUBERÍA DE TRANSPORTE FUERA DE LAS ESTACIONES | CIVIL
962 | 4.16.1 | RESCATE, TRASLADO Y REUBICACIÓN DEFINITIVA DE EPÍFITAS | und | ACTIVIDAD | 0 | 4.16 LN02 - ACTIVIDADES AMBIENTALES | DUCTOS
964 | 4.17.1 | CONSTRUCCIÓN DEL DERECHO DE VÍA | und | ACTIVIDAD | 0 | 4.17 DERECHO DE VÍA | CIVIL
965 | 4.17.2 | SEÑALIZACIÓN TEMPORAL | und | ACTIVIDAD | 0 | 4.17 DERECHO DE VÍA | CIVIL
966 | 4.17.3 | SEÑALIZACIÓN DEFINITIVA | und | ACTIVIDAD | 0 | 4.17 DERECHO DE VÍA | CIVIL
967 | 4.17.4 | RECONFORMACIÓN DEL TERRENO Y LIMPIEZA FINAL | und | ACTIVIDAD | 0 | 4.17 DERECHO DE VÍA | CIVIL
968 | 4.17.5 | PUENTES PROVISIONALES | und | ACTIVIDAD | 0 | 4.17 DERECHO DE VÍA | CIVIL
970 | 4.18.1 | TRANSPORTE Y ACOPIO DE TUBERIA DE Ø MENOR A 6 PULGADAS | und | ACTIVIDAD | 0 | 4.18 TRANSPORTE Y ACOPIO DE TUBERÍA. | DUCTOS
971 | 4.18.2 | TRANSPORTE Y ACOPIO DE TUBERIA CON Ø DE 6 A 10 PULGADAS | und | ACTIVIDAD | 0 | 4.18 TRANSPORTE Y ACOPIO DE TUBERÍA. | DUCTOS
972 | 4.18.3 | TRANSPORTE Y ACOPIO DE TUBERIA CON Ø DE 12 A 16 PULGADAS | und | ACTIVIDAD | 0 | 4.18 TRANSPORTE Y ACOPIO DE TUBERÍA. | DUCTOS
973 | 4.18.4 | TRANSPORTE Y ACOPIO DE TUBERIA CON Ø DE 18 A 24 PULGADAS | und | ACTIVIDAD | 0 | 4.18 TRANSPORTE Y ACOPIO DE TUBERÍA. | DUCTOS
974 | 4.18.5 | TRANSPORTE Y ACOPIO DE TUBERIA CON Ø DE 26 A 36 PULGADAS | und | ACTIVIDAD | 0 | 4.18 TRANSPORTE Y ACOPIO DE TUBERÍA. | DUCTOS
975 | 4.18.6 | TRANSPORTE Y ACOPIO DE TUBERIA CON Ø MAYORES A 36 PULGADAS | und | ACTIVIDAD | 0 | 4.18 TRANSPORTE Y ACOPIO DE TUBERÍA. | DUCTOS
977 | 4.19.1 | REBISELAMIENTO DE TUBERIA DE Ø MENOR A 6 PULGADAS | und | ACTIVIDAD | 0 | 4.19 REBISELAMIENTO DE TUBERIA | DUCTOS
978 | 4.19.2 | REBISELAMIENTO DE TUBERIA CON Ø DE 6 A 10 PULGADAS | und | ACTIVIDAD | 0 | 4.19 REBISELAMIENTO DE TUBERIA | DUCTOS
979 | 4.19.3 | REBISELAMIENTO DE TUBERIA CON Ø DE 12 A 16 PULGADAS | und | ACTIVIDAD | 0 | 4.19 REBISELAMIENTO DE TUBERIA | DUCTOS
980 | 4.19.4 | REBISELAMIENTO DE TUBERIA CON Ø DE 18 A 24 PULGADAS | und | ACTIVIDAD | 0 | 4.19 REBISELAMIENTO DE TUBERIA | DUCTOS
981 | 4.19.5 | REBISELAMIENTO DE TUBERIA CON Ø DE 26 A 36 PULGADAS | und | ACTIVIDAD | 0 | 4.19 REBISELAMIENTO DE TUBERIA | DUCTOS
982 | 4.19.6 | REBISELAMIENTO DE TUBERIA CON Ø MAYORES A 36 PULGADAS | und | ACTIVIDAD | 0 | 4.19 REBISELAMIENTO DE TUBERIA | DUCTOS
983 | 4.20 | REPARACIÓN RECUBRIMIENTO FBE/TPP | m2 | ACTIVIDAD | 0 | 4.20 REPARACIÓN RECUBRIMIENTO FBE/TPP | DUCTOS
984 | 4.21 | BARRERAS EN ZANJA | Un | ACTIVIDAD | 0 | 4.21 BARRERAS EN ZANJA | DUCTOS
985 | 4.22 | POSTES PARA TOMA DE POTENCIALES | Un | ACTIVIDAD | 0 | 4.22 POSTES PARA TOMA DE POTENCIALES | ELECTRICO
986 | 4.23 | INSPECCIÓN DE POTENCIALES A INTERVALOS CORTOS CIPS. | Km | ACTIVIDAD | 0 | 4.23 INSPECCIÓN DE POTENCIALES A INTERVALOS CORTOS CIPS. | ELECTRICO
987 | 4.24 | LASTRADO DE TUBERIA | m3 | ACTIVIDAD | 0 | 4.24 LASTRADO DE TUBERIA | DUCTOS
988 | 4.25 | DREN HORIZONTAL DE 3 PULGADAS | m | ACTIVIDAD | 0 | 4.25 DREN HORIZONTAL DE 3 PULGADAS | DUCTOS
990 | 5.1.7.1 | SOPORTE EN ACERO ESTRUCTURAL PARA TRANSFORMADOR DE POTENCIA SEGÚN TÍPICO | un | ACTIVIDAD | 0 | 5.1.7 ESTRUCTURAS METALICAS EN ACERO GALVANIZADO EN CALIENTE Y TORNILLERIA EN ACERO INOXIDABLE | ELECTRICO
991 | 5.1.7.2 | PROTECCIÓN EN TUBERÍA METÁLICA PARA TEMPLETE | un | ACTIVIDAD | 0 | 5.1.7 ESTRUCTURAS METALICAS EN ACERO GALVANIZADO EN CALIENTE Y TORNILLERIA EN ACERO INOXIDABLE | ELECTRICO
992 | 5.1.7.3 | PROTECCIÓN EN TUBERÍA METÁLICA PARA CAJA HALADO SUBTERRÁNEA | un | ACTIVIDAD | 0 | 5.1.7 ESTRUCTURAS METALICAS EN ACERO GALVANIZADO EN CALIENTE Y TORNILLERIA EN ACERO INOXIDABLE | ELECTRICO
995 | 5.2.1.1 | DE Ø MENOR A 2 " | m | ACTIVIDAD | 0 | 5.2.1 DESMANTELAMIENTO DE TUBERIA CONDUIT Y ACCESORIOS EN CANALIZACIONES AÉREAS (INCLUYE TRANSPORTE Y DISPOSICIÓN FINAL A UNA DISTANCIA ≤ A 1KM) | ELECTRICO
996 | 5.2.1.2 | DE Ø ENTRE 2 " - 4 " | m | ACTIVIDAD | 0 | 5.2.1 DESMANTELAMIENTO DE TUBERIA CONDUIT Y ACCESORIOS EN CANALIZACIONES AÉREAS (INCLUYE TRANSPORTE Y DISPOSICIÓN FINAL A UNA DISTANCIA ≤ A 1KM) | ELECTRICO
997 | 5.2.1.3 | DE Ø MAYOR A 4 " | m | ACTIVIDAD | 0 | 5.2.1 DESMANTELAMIENTO DE TUBERIA CONDUIT Y ACCESORIOS EN CANALIZACIONES AÉREAS (INCLUYE TRANSPORTE Y DISPOSICIÓN FINAL A UNA DISTANCIA ≤ A 1KM) | ELECTRICO
999 | 5.2.2.1 | DE Ø MENOR A 2 " | m | ACTIVIDAD | 0 | 5.2.2 DESMANTELAMIENTO DE TUBERIA CONDUIT Y ACCESORIOS EN BANCO DE DUCTOS( (INCLUYE TRANSPORTE Y DISPOSICIÓN FINAL) | ELECTRICO
1000 | 5.2.2.2 | DE Ø ENTRE 2 " - 4 " | m | ACTIVIDAD | 0 | 5.2.2 DESMANTELAMIENTO DE TUBERIA CONDUIT Y ACCESORIOS EN BANCO DE DUCTOS( (INCLUYE TRANSPORTE Y DISPOSICIÓN FINAL) | ELECTRICO
1001 | 5.2.2.3 | DE Ø MAYOR A 4 " | m | ACTIVIDAD | 0 | 5.2.2 DESMANTELAMIENTO DE TUBERIA CONDUIT Y ACCESORIOS EN BANCO DE DUCTOS( (INCLUYE TRANSPORTE Y DISPOSICIÓN FINAL) | ELECTRICO
1003 | 5.2.3.1 | DESMANTELAMIENTO DE BANDEJA PORTACABLES Y ACCESORIOS (INCLUYE TRANSPORTE Y DISPOSICIÓN FINAL A UNA DISTANCIA ≤ A 1KM) | m | ACTIVIDAD | 0 | 5.2.3 DESMANTELAMIENTO DE BANDEJA PORTACABLES Y ACCESORIOS EN BANCO DE DUCTOS( (INCLUYE TRANSPORTE Y DISPOSICIÓN FINAL) | ELECTRICO
1005 | 5.2.4.1 | CUYO PESO SEA MENOR A 20 KG | un | ACTIVIDAD | 0 | 5.2.4 DESMANTELAMIENTO DE CAJAS DE HALADO (INCLUYE TRANSPORTE Y DISPOSICIÓN FINAL) | ELECTRICO
1006 | 5.2.4.2 | CUYO PESO SEA ENTRE 20.01 - 50 KG | un | ACTIVIDAD | 0 | 5.2.4 DESMANTELAMIENTO DE CAJAS DE HALADO (INCLUYE TRANSPORTE Y DISPOSICIÓN FINAL) | ELECTRICO
1007 | 5.2.4.3 | CUYO PESO SEA ENTRE 50.01 - 70 KG | un | ACTIVIDAD | 0 | 5.2.4 DESMANTELAMIENTO DE CAJAS DE HALADO (INCLUYE TRANSPORTE Y DISPOSICIÓN FINAL) | ELECTRICO
1008 | 5.2.4.4 | CUYO PESO SEA MAYOR A 70 KG | un | ACTIVIDAD | 0 | 5.2.4 DESMANTELAMIENTO DE CAJAS DE HALADO (INCLUYE TRANSPORTE Y DISPOSICIÓN FINAL) | ELECTRICO
1010 | 5.2.5.1 | DESMANTELAMIENTO DE ESTACIÓN PULSADORA (INCLUYE TRANSPORTE Y DISPOSICIÓN FINAL A UNA DISTANCIA ≤ A 1KM) | un | ACTIVIDAD | 0 | 5.2.5 DESMANTELAMIENTO DE ESTACION PULSADORA (INCLUYE TRANSPORTE Y DISPOSICIÓN FINAL) | ELECTRICO
1012 | 5.2.6.1 | POSTE DE CONCRETO | un | ACTIVIDAD | 0 | 5.2.6 DESMANTELAMIENTO DE POSTES (INCLUYE CAJA DE PIE DE POSTE, SOPORTE PARA LUMINARIAS Y DEMAS ACCESORIOS INSTALADOS )- INCLUYE TRANSPORTE Y DISPOSICION FINAL | ELECTRICO
1013 | 5.2.6.2 | POSTE METÁLICO | un | ACTIVIDAD | 0 | 5.2.6 DESMANTELAMIENTO DE POSTES (INCLUYE CAJA DE PIE DE POSTE, SOPORTE PARA LUMINARIAS Y DEMAS ACCESORIOS INSTALADOS )- INCLUYE TRANSPORTE Y DISPOSICION FINAL | ELECTRICO
1015 | 5.2.7.1 | DESMANTELAMIENTO DE PUNTA FLANKLIN O ELECTRODO DE PUESTA A TIERRA (INCLUYE LOS ACCESORIOS DE CONEXIÓN) (INCLUYE TRANSPORTE Y DISPOSICIÓN FINAL A UNA DISTANCIA ≤ A 1KM) | un | ACTIVIDAD | 0 | 5.2.7 DESMANTELAMIENTO DE PUNTA FLANKLIN O ELECTRODO DE PUESTA A TIERRA (INCLUYE LOS ACCESORIOS DE CONEXIÓN) (INCLUYE TRANSPORTE Y DISPOSICIÓN FINAL) | ELECTRICO
1017 | 5.2.8.1 | CABLE MONOPOLAR DE FUERZA CALIBRE ENTRE 22 AWG - 16 AWG | m | ACTIVIDAD | 0 | 5.2.8 DESMANTELAMIENTO DE CABLE MONOPOLAR DE FUERZA, INSTRUMENTACIÓN O PUESTA A TIERRA DE LOS SIGUIENTES TIPOS Y CALIBRES (INCLUYE TRANSPORTE Y DISPOSICIÓN FINAL A UNA DISTANCIA ≤ A 1KM) | ELECTRICO
1018 | 5.2.8.2 | CABLE MONOPOLAR DE FUERZA CALIBRE ENTRE 14 AWG - 8 AWG | m | ACTIVIDAD | 0 | 5.2.8 DESMANTELAMIENTO DE CABLE MONOPOLAR DE FUERZA, INSTRUMENTACIÓN O PUESTA A TIERRA DE LOS SIGUIENTES TIPOS Y CALIBRES (INCLUYE TRANSPORTE Y DISPOSICIÓN FINAL A UNA DISTANCIA ≤ A 1KM) | ELECTRICO
1019 | 5.2.8.3 | CABLE MONOPOLAR DE FUERZA CALIBRE ENTRE 6 AWG - 2 AWG | m | ACTIVIDAD | 0 | 5.2.8 DESMANTELAMIENTO DE CABLE MONOPOLAR DE FUERZA, INSTRUMENTACIÓN O PUESTA A TIERRA DE LOS SIGUIENTES TIPOS Y CALIBRES (INCLUYE TRANSPORTE Y DISPOSICIÓN FINAL A UNA DISTANCIA ≤ A 1KM) | ELECTRICO
1020 | 5.2.8.4 | CABLE MONOPOLAR DE FUERZA CALIBRE ENTRE 1/0 AWG - 4/0 AWG | m | ACTIVIDAD | 0 | 5.2.8 DESMANTELAMIENTO DE CABLE MONOPOLAR DE FUERZA, INSTRUMENTACIÓN O PUESTA A TIERRA DE LOS SIGUIENTES TIPOS Y CALIBRES (INCLUYE TRANSPORTE Y DISPOSICIÓN FINAL A UNA DISTANCIA ≤ A 1KM) | ELECTRICO
1021 | 5.2.8.5 | CABLE MONOPOLAR DE FUERZA CALIBRE ENTRE 250 KCMIL - 350 KCMIL | m | ACTIVIDAD | 0 | 5.2.8 DESMANTELAMIENTO DE CABLE MONOPOLAR DE FUERZA, INSTRUMENTACIÓN O PUESTA A TIERRA DE LOS SIGUIENTES TIPOS Y CALIBRES (INCLUYE TRANSPORTE Y DISPOSICIÓN FINAL A UNA DISTANCIA ≤ A 1KM) | ELECTRICO
1022 | 5.2.8.6 | CABLE MONOPOLAR DE FUERZA CALIBRE ENTRE 400 KCMIL - 500 KCMIL | m | ACTIVIDAD | 0 | 5.2.8 DESMANTELAMIENTO DE CABLE MONOPOLAR DE FUERZA, INSTRUMENTACIÓN O PUESTA A TIERRA DE LOS SIGUIENTES TIPOS Y CALIBRES (INCLUYE TRANSPORTE Y DISPOSICIÓN FINAL A UNA DISTANCIA ≤ A 1KM) | ELECTRICO
1023 | 5.2.8.7 | CABLE MONOPOLAR DE FUERZA CALIBRE ENTRE 750 KCMIL - 1000 KCMIL | m | ACTIVIDAD | 0 | 5.2.8 DESMANTELAMIENTO DE CABLE MONOPOLAR DE FUERZA, INSTRUMENTACIÓN O PUESTA A TIERRA DE LOS SIGUIENTES TIPOS Y CALIBRES (INCLUYE TRANSPORTE Y DISPOSICIÓN FINAL A UNA DISTANCIA ≤ A 1KM) | ELECTRICO
1024 | 5.2.8.8 | CABLE MULTICONDUCTOR DE FUERZACALIBRE ENTRE 22 AWG - 16 AWG | m | ACTIVIDAD | 0 | 5.2.8 DESMANTELAMIENTO DE CABLE MONOPOLAR DE FUERZA, INSTRUMENTACIÓN O PUESTA A TIERRA DE LOS SIGUIENTES TIPOS Y CALIBRES (INCLUYE TRANSPORTE Y DISPOSICIÓN FINAL A UNA DISTANCIA ≤ A 1KM) | ELECTRICO
1025 | 5.2.8.9 | CABLE MULTICONDUCTOR DE FUERZA CALIBRE ENTRE 14 AWG - 8 AWG | m | ACTIVIDAD | 0 | 5.2.8 DESMANTELAMIENTO DE CABLE MONOPOLAR DE FUERZA, INSTRUMENTACIÓN O PUESTA A TIERRA DE LOS SIGUIENTES TIPOS Y CALIBRES (INCLUYE TRANSPORTE Y DISPOSICIÓN FINAL A UNA DISTANCIA ≤ A 1KM) | ELECTRICO
1026 | 5.2.8.10 | CABLE MULTICONDUCTOR DE FUERZA CALIBRE ENTRE 6 AWG - 2 AWG | m | ACTIVIDAD | 0 | 5.2.8 DESMANTELAMIENTO DE CABLE MONOPOLAR DE FUERZA, INSTRUMENTACIÓN O PUESTA A TIERRA DE LOS SIGUIENTES TIPOS Y CALIBRES (INCLUYE TRANSPORTE Y DISPOSICIÓN FINAL A UNA DISTANCIA ≤ A 1KM) | ELECTRICO
1027 | 5.2.8.11 | CABLE MULTICONDUCTOR DE FUERZA CALIBRE ENTRE 1/0 AWG - 4/0 AWG | m | ACTIVIDAD | 0 | 5.2.8 DESMANTELAMIENTO DE CABLE MONOPOLAR DE FUERZA, INSTRUMENTACIÓN O PUESTA A TIERRA DE LOS SIGUIENTES TIPOS Y CALIBRES (INCLUYE TRANSPORTE Y DISPOSICIÓN FINAL A UNA DISTANCIA ≤ A 1KM) | ELECTRICO
1028 | 5.2.8.12 | CABLE MULTICONDUCTOR DE FUERZA CALIBRE ENTRE 250 KCMIL - 350 KCMIL | m | ACTIVIDAD | 0 | 5.2.8 DESMANTELAMIENTO DE CABLE MONOPOLAR DE FUERZA, INSTRUMENTACIÓN O PUESTA A TIERRA DE LOS SIGUIENTES TIPOS Y CALIBRES (INCLUYE TRANSPORTE Y DISPOSICIÓN FINAL A UNA DISTANCIA ≤ A 1KM) | ELECTRICO
1029 | 5.2.8.13 | CABLE MULTICONDUCTOR DE FUERZA CALIBRE ENTRE 400 KCMIL - 500 KCMIL | m | ACTIVIDAD | 0 | 5.2.8 DESMANTELAMIENTO DE CABLE MONOPOLAR DE FUERZA, INSTRUMENTACIÓN O PUESTA A TIERRA DE LOS SIGUIENTES TIPOS Y CALIBRES (INCLUYE TRANSPORTE Y DISPOSICIÓN FINAL A UNA DISTANCIA ≤ A 1KM) | ELECTRICO
1030 | 5.2.8.14 | CABLE MULTICONDUCTOR DE FUERZA CALIBRE ENTRE 750 KCMIL - 1000 KCMIL | m | ACTIVIDAD | 0 | 5.2.8 DESMANTELAMIENTO DE CABLE MONOPOLAR DE FUERZA, INSTRUMENTACIÓN O PUESTA A TIERRA DE LOS SIGUIENTES TIPOS Y CALIBRES (INCLUYE TRANSPORTE Y DISPOSICIÓN FINAL A UNA DISTANCIA ≤ A 1KM) | ELECTRICO
1032 | 5.2.9.1 | LUMINARIA TIPO INTERIOR | un | ACTIVIDAD | 0 | 5.2.9 DESMONTAJE DE LUMINARIAS ( DESCONEXION, DESMONTAJE, SELECCIÓN DE MATERIALES, INVENTARIO, TRANSPORTE Y DISPOSICION FINAL EN BODEGA) | ELECTRICO
1033 | 5.2.9.2 | LUMINARIA TIPO EXTERIOR (Excluye luminaria montada en poste o mástil) | un | ACTIVIDAD | 0 | 5.2.9 DESMONTAJE DE LUMINARIAS ( DESCONEXION, DESMONTAJE, SELECCIÓN DE MATERIALES, INVENTARIO, TRANSPORTE Y DISPOSICION FINAL EN BODEGA) | ELECTRICO
1034 | 5.2.9.3 | LUMINARIA TIPO EXTERIOR MONTADA EN POSTE O MÁSTIL | un | ACTIVIDAD | 0 | 5.2.9 DESMONTAJE DE LUMINARIAS ( DESCONEXION, DESMONTAJE, SELECCIÓN DE MATERIALES, INVENTARIO, TRANSPORTE Y DISPOSICION FINAL EN BODEGA) | ELECTRICO
1036 | 5.2.10.1 | DE MEDIDA Y CONTROL | un | ACTIVIDAD | 0 | 5.2.10 DESMONTAJE DE TRANSFORMADOR ( INCLUYE DESCONEXION, SELECCIÓN DE MATERIALES, INVENTARIO, TRANSPORTE Y DISPOSICION FINAL EN BODEGA) | ELECTRICO
1037 | 5.2.10.2 | DE CAPACIDAD MENOR A 1000 KVA | un | ACTIVIDAD | 0 | 5.2.10 DESMONTAJE DE TRANSFORMADOR ( INCLUYE DESCONEXION, SELECCIÓN DE MATERIALES, INVENTARIO, TRANSPORTE Y DISPOSICION FINAL EN BODEGA) | ELECTRICO
1038 | 5.2.10.3 | DE CAPACIDAD ENTRE 1000 KVA - 2500 KVA | un | ACTIVIDAD | 0 | 5.2.10 DESMONTAJE DE TRANSFORMADOR ( INCLUYE DESCONEXION, SELECCIÓN DE MATERIALES, INVENTARIO, TRANSPORTE Y DISPOSICION FINAL EN BODEGA) | ELECTRICO
1039 | 5.2.10.4 | DE CAPACIDAD ENTRE 2501 KVA - 5000 KVA | un | ACTIVIDAD | 0 | 5.2.10 DESMONTAJE DE TRANSFORMADOR ( INCLUYE DESCONEXION, SELECCIÓN DE MATERIALES, INVENTARIO, TRANSPORTE Y DISPOSICION FINAL EN BODEGA) | ELECTRICO
1040 | 5.2.10.5 | DE CAPACIDAD ENTRE 5001 KVA - 10000 KVA | un | ACTIVIDAD | 0 | 5.2.10 DESMONTAJE DE TRANSFORMADOR ( INCLUYE DESCONEXION, SELECCIÓN DE MATERIALES, INVENTARIO, TRANSPORTE Y DISPOSICION FINAL EN BODEGA) | ELECTRICO
1041 | 5.2.10.6 | DE CAPACIDAD MAYOR A 10000 KVA | un | ACTIVIDAD | 0 | 5.2.10 DESMONTAJE DE TRANSFORMADOR ( INCLUYE DESCONEXION, SELECCIÓN DE MATERIALES, INVENTARIO, TRANSPORTE Y DISPOSICION FINAL EN BODEGA) | ELECTRICO
1043 | 5.2.11.1 | DESMANTELAMIENTO DE TABLERO ELÉCTRICO (INCLUYE TRANSPORTE Y DISPOSICIÓN FINAL A UNA DISTANCIA ≤ A 1KM) | un | ACTIVIDAD | 0 | 5.2.11 DESMANTELAMIENTO DE TABLERO ELECTRICO (INCLUYE TRANSPORTE Y DISPOSICION FINAL EN BODEGA) | ELECTRICO
1045 | 5.2.12.1 | MENOR A 10 KVA | un | ACTIVIDAD | 0 | 5.2.12 DESMANTELAMIENTO DE UPS (INLCUYE BANCO DE BATERIAS Y TRANSPORTE Y DISPOSICION FINAL EN BODEGA) | ELECTRICO
1046 | 5.2.12.2 | ENTRE 10 KVA - 20 KVA | un | ACTIVIDAD | 0 | 5.2.12 DESMANTELAMIENTO DE UPS (INLCUYE BANCO DE BATERIAS Y TRANSPORTE Y DISPOSICION FINAL EN BODEGA) | ELECTRICO
1047 | 5.2.12.3 | MAYOR A 20 KVA | un | ACTIVIDAD | 0 | 5.2.12 DESMANTELAMIENTO DE UPS (INLCUYE BANCO DE BATERIAS Y TRANSPORTE Y DISPOSICION FINAL EN BODEGA) | ELECTRICO
1049 | 5.2.13.1 | MENOR A 10 A | un | ACTIVIDAD | 0 | 5.2.13 DESMANTELAMIENTO RECTIFICADOR CON SU RESPECTIVO BANCO DE BATERIAS (INCLUYE TRANSPORTE Y DISPOSICION FINAL EN BODEGA) | ELECTRICO
1050 | 5.2.13.2 | ENTRE 10 A - 30 A | un | ACTIVIDAD | 0 | 5.2.13 DESMANTELAMIENTO RECTIFICADOR CON SU RESPECTIVO BANCO DE BATERIAS (INCLUYE TRANSPORTE Y DISPOSICION FINAL EN BODEGA) | ELECTRICO
1051 | 5.2.13.3 | MAYOR A 30 A | un | ACTIVIDAD | 0 | 5.2.13 DESMANTELAMIENTO RECTIFICADOR CON SU RESPECTIVO BANCO DE BATERIAS (INCLUYE TRANSPORTE Y DISPOSICION FINAL EN BODEGA) | ELECTRICO
1053 | 5.2.14.1 | QUE CONTENGA MENOS DE 5 COLUMNAS | un | ACTIVIDAD | 0 | 5.2.14 DESMANTELAMIENTO DE SWITCHGEAR (INCLUYE TRANSPORTE Y DISPOSICION FINAL EN BODEGA) | ELECTRICO
1054 | 5.2.14.2 | QUE CONTENGA ENTRE 5 COLUMNAS - 10 COLUMNAS | un | ACTIVIDAD | 0 | 5.2.14 DESMANTELAMIENTO DE SWITCHGEAR (INCLUYE TRANSPORTE Y DISPOSICION FINAL EN BODEGA) | ELECTRICO
1055 | 5.2.14.3 | QUE CONTENGA ENTRE 11 COLUMNAS - 15 COLUMNAS | un | ACTIVIDAD | 0 | 5.2.14 DESMANTELAMIENTO DE SWITCHGEAR (INCLUYE TRANSPORTE Y DISPOSICION FINAL EN BODEGA) | ELECTRICO
1056 | 5.2.14.4 | QUE CONTENGA ENTRE 16 COLUMNAS - 20 COLUMNAS | un | ACTIVIDAD | 0 | 5.2.14 DESMANTELAMIENTO DE SWITCHGEAR (INCLUYE TRANSPORTE Y DISPOSICION FINAL EN BODEGA) | ELECTRICO
1057 | 5.2.14.5 | QUE CONTENGA MAS DE 20 COLUMNAS | un | ACTIVIDAD | 0 | 5.2.14 DESMANTELAMIENTO DE SWITCHGEAR (INCLUYE TRANSPORTE Y DISPOSICION FINAL EN BODEGA) | ELECTRICO
1059 | 5.2.15.1 | MENOS DE 5 COLUMNAS | un | ACTIVIDAD | 0 | 5.2.15 DESMANTELAMIENTO DE CCM (INCLUYE TRANSPORTE Y DISPOSICION FINAL EN BODEGA) | ELECTRICO
1060 | 5.2.15.2 | ENTRE 5 COLUMNAS - 10 COLUMNAS | un | ACTIVIDAD | 0 | 5.2.15 DESMANTELAMIENTO DE CCM (INCLUYE TRANSPORTE Y DISPOSICION FINAL EN BODEGA) | ELECTRICO
1061 | 5.2.15.3 | ENTRE 11 COLUMNAS - 15 COLUMNAS | un | ACTIVIDAD | 0 | 5.2.15 DESMANTELAMIENTO DE CCM (INCLUYE TRANSPORTE Y DISPOSICION FINAL EN BODEGA) | ELECTRICO
1062 | 5.2.15.4 | ENTRE 16 COLUMNAS - 20 COLUMNAS | un | ACTIVIDAD | 0 | 5.2.15 DESMANTELAMIENTO DE CCM (INCLUYE TRANSPORTE Y DISPOSICION FINAL EN BODEGA) | ELECTRICO
1063 | 5.2.15.5 | MAS DE 20 COLUMNAS | un | ACTIVIDAD | 0 | 5.2.15 DESMANTELAMIENTO DE CCM (INCLUYE TRANSPORTE Y DISPOSICION FINAL EN BODEGA) | ELECTRICO
1065 | 5.2.16.1 | DE POTENCIA MENOR A 200 HP | un | ACTIVIDAD | 0 | 5.2.16 DESMANTELAMIENTO DE ARRANCADOR O VARIADOR DE FRECUENCIA VFD (INCLUYE TRANSPORTE Y DISPOSICION FINAL EN BODEGA) | ELECTRICO
1066 | 5.2.16.2 | DE POTENCIA ENTRE 200 HP - 500 HP | un | ACTIVIDAD | 0 | 5.2.16 DESMANTELAMIENTO DE ARRANCADOR O VARIADOR DE FRECUENCIA VFD (INCLUYE TRANSPORTE Y DISPOSICION FINAL EN BODEGA) | ELECTRICO
1067 | 5.2.16.3 | DE POTENCIA ENTRE 501 HP - 1000 HP | un | ACTIVIDAD | 0 | 5.2.16 DESMANTELAMIENTO DE ARRANCADOR O VARIADOR DE FRECUENCIA VFD (INCLUYE TRANSPORTE Y DISPOSICION FINAL EN BODEGA) | ELECTRICO
1068 | 5.2.16.4 | DE POTENCIA ENTRE 1001 HP - 2500 HP | un | ACTIVIDAD | 0 | 5.2.16 DESMANTELAMIENTO DE ARRANCADOR O VARIADOR DE FRECUENCIA VFD (INCLUYE TRANSPORTE Y DISPOSICION FINAL EN BODEGA) | ELECTRICO
1069 | 5.2.16.5 | DE POTENCIA ENTRE 2501 HP - 4000 HP | un | ACTIVIDAD | 0 | 5.2.16 DESMANTELAMIENTO DE ARRANCADOR O VARIADOR DE FRECUENCIA VFD (INCLUYE TRANSPORTE Y DISPOSICION FINAL EN BODEGA) | ELECTRICO
1070 | 5.2.16.6 | DE POTENCIA MAYOR A 4000 HP | un | ACTIVIDAD | 0 | 5.2.16 DESMANTELAMIENTO DE ARRANCADOR O VARIADOR DE FRECUENCIA VFD (INCLUYE TRANSPORTE Y DISPOSICION FINAL EN BODEGA) | ELECTRICO
1072 | 5.3.1 | TIPO RMC/IMC/EMT DE Ø MENOR A 2 " | m | ACTIVIDAD | 0 | 5,3 INSTALACIÓN DE TUBERÍA CONDUIT EN CANALIZACIONES AÉREAS INCLUYE SOPORTERIA Y ACCESORIOS REQUERIDOS PARA SU INSTALACIÓN) | ELECTRICO
1073 | 5.3.2 | TIPO RMC/IMC/EMT DE Ø ENTRE 2 " - 4 " | m | ACTIVIDAD | 0 | 5,3 INSTALACIÓN DE TUBERÍA CONDUIT EN CANALIZACIONES AÉREAS INCLUYE SOPORTERIA Y ACCESORIOS REQUERIDOS PARA SU INSTALACIÓN) | ELECTRICO
1074 | 5.3.3 | TIPO RMC/IMC/EMT DE Ø MAYOR A 4 " | m | ACTIVIDAD | 0 | 5,3 INSTALACIÓN DE TUBERÍA CONDUIT EN CANALIZACIONES AÉREAS INCLUYE SOPORTERIA Y ACCESORIOS REQUERIDOS PARA SU INSTALACIÓN) | ELECTRICO
1075 | 5.3.4 | TIPO PVC DE Ø MENOR A 2 " | m | ACTIVIDAD | 0 | 5,3 INSTALACIÓN DE TUBERÍA CONDUIT EN CANALIZACIONES AÉREAS INCLUYE SOPORTERIA Y ACCESORIOS REQUERIDOS PARA SU INSTALACIÓN) | ELECTRICO
1076 | 5.3.5 | TIPO PVC DE Ø ENTRE 2 " - 4 " | m | ACTIVIDAD | 0 | 5,3 INSTALACIÓN DE TUBERÍA CONDUIT EN CANALIZACIONES AÉREAS INCLUYE SOPORTERIA Y ACCESORIOS REQUERIDOS PARA SU INSTALACIÓN) | ELECTRICO
1077 | 5.3.6 | TIPO PVC DE Ø DE Ø MAYOR A 4 " | m | ACTIVIDAD | 0 | 5,3 INSTALACIÓN DE TUBERÍA CONDUIT EN CANALIZACIONES AÉREAS INCLUYE SOPORTERIA Y ACCESORIOS REQUERIDOS PARA SU INSTALACIÓN) | ELECTRICO
1079 | 5.4.1 | TIPO RMC/IMC/EMT DE Ø MENOR A 2 " | m | ACTIVIDAD | 0 | 5,4 INSTALACIÓN DE TUBERÍA CONDUIT EN BANCO DE DUCTOS (INCLUYE SOPORTERIA Y ACCESORIOS REQUERIDOS PARA SU INSTALACIÓN) | ELECTRICO
1080 | 5.4.2 | TIPO RMC/IMC/EMT DE Ø ENTRE 2 " - 4 " | m | ACTIVIDAD | 0 | 5,4 INSTALACIÓN DE TUBERÍA CONDUIT EN BANCO DE DUCTOS (INCLUYE SOPORTERIA Y ACCESORIOS REQUERIDOS PARA SU INSTALACIÓN) | ELECTRICO
1081 | 5.4.3 | TIPO RMC/IMC/EMT DE Ø MAYOR A 4 " | m | ACTIVIDAD | 0 | 5,4 INSTALACIÓN DE TUBERÍA CONDUIT EN BANCO DE DUCTOS (INCLUYE SOPORTERIA Y ACCESORIOS REQUERIDOS PARA SU INSTALACIÓN) | ELECTRICO
1082 | 5.4.4 | TIPO PVC DE Ø MENOR A 2 " | m | ACTIVIDAD | 0 | 5,4 INSTALACIÓN DE TUBERÍA CONDUIT EN BANCO DE DUCTOS (INCLUYE SOPORTERIA Y ACCESORIOS REQUERIDOS PARA SU INSTALACIÓN) | ELECTRICO
1083 | 5.4.5 | TIPO PVC DE Ø ENTRE 2 " - 4 " | m | ACTIVIDAD | 0 | 5,4 INSTALACIÓN DE TUBERÍA CONDUIT EN BANCO DE DUCTOS (INCLUYE SOPORTERIA Y ACCESORIOS REQUERIDOS PARA SU INSTALACIÓN) | ELECTRICO
1084 | 5.4.6 | TIPO PVC DE Ø DE Ø MAYOR A 4 " | m | ACTIVIDAD | 0 | 5,4 INSTALACIÓN DE TUBERÍA CONDUIT EN BANCO DE DUCTOS (INCLUYE SOPORTERIA Y ACCESORIOS REQUERIDOS PARA SU INSTALACIÓN) | ELECTRICO
1086 | 5.5.1 | INSTALACIÓN DE SELLO CORTAFUEGO VERTICAL U HORIZONTAL HEMBRA-MACHO (CON NIPLE REMOVIBLE EN UN EXTREMO) CLASE 1 DIV. 1 Y 2 DE Ø MENOR A 2 " | un | ACTIVIDAD | 0 | 5,5 INSTALACIÓN DE ACCESORIOS PARA TUBERÍA CONDUIT | ELECTRICO
1087 | 5.5.2 | INSTALACIÓN DE SELLO CORTAFUEGO VERTICAL U HORIZONTAL HEMBRA-MACHO (CON NIPLE REMOVIBLE EN UN EXTREMO) CLASE 1 DIV. 1 Y 2 DE Ø ENTRE 2 " - 4 " | un | ACTIVIDAD | 0 | 5,5 INSTALACIÓN DE ACCESORIOS PARA TUBERÍA CONDUIT | ELECTRICO
1088 | 5.5.3 | INSTALACIÓN DE SELLO CORTAFUEGO VERTICAL U HORIZONTAL HEMBRA-MACHO (CON NIPLE REMOVIBLE EN UN EXTREMO) CLASE 1 DIV. 1 Y 2 DE Ø MAYOR A 4 " | un | ACTIVIDAD | 0 | 5,5 INSTALACIÓN DE ACCESORIOS PARA TUBERÍA CONDUIT | ELECTRICO
1089 | 5.5.4 | INSTALACIÓN DE UNIÓN UNIVERSAL CLASE 1 DIV. 1 Y 2 DE Ø MENOR A 2 " | un | ACTIVIDAD | 0 | 5,5 INSTALACIÓN DE ACCESORIOS PARA TUBERÍA CONDUIT | ELECTRICO
1090 | 5.5.5 | INSTALACIÓN DE UNIÓN UNIVERSAL CLASE 1 DIV. 1 Y 2 DE Ø ENTRE 2 " - 4 " | un | ACTIVIDAD | 0 | 5,5 INSTALACIÓN DE ACCESORIOS PARA TUBERÍA CONDUIT | ELECTRICO
1091 | 5.5.6 | INSTALACIÓN DE UNIÓN UNIVERSAL CLASE 1 DIV. 1 Y 2 DE Ø MAYOR A 4 " | un | ACTIVIDAD | 0 | 5,5 INSTALACIÓN DE ACCESORIOS PARA TUBERÍA CONDUIT | ELECTRICO
1092 | 5.5.7 | INSTALACIÓN DE UNIÓN TIPO ERICKSON CLASE 1 DIV. 1 Y 2 DE Ø MENOR A 2 " | un | ACTIVIDAD | 0 | 5,5 INSTALACIÓN DE ACCESORIOS PARA TUBERÍA CONDUIT | ELECTRICO
1093 | 5.5.8 | INSTALACIÓN DE UNIÓN TIPO ERICKSON CLASE 1 DIV. 1 Y 2 DE Ø ENTRE 2 " - 4 " | un | ACTIVIDAD | 0 | 5,5 INSTALACIÓN DE ACCESORIOS PARA TUBERÍA CONDUIT | ELECTRICO
1094 | 5.5.9 | INSTALACIÓN DE UNIÓN TIPO ERICKSON CLASE 1 DIV. 1 Y 2 DE Ø MAYOR A 4 " | un | ACTIVIDAD | 0 | 5,5 INSTALACIÓN DE ACCESORIOS PARA TUBERÍA CONDUIT | ELECTRICO
1095 | 5.5.10 | INSTALACIÓN DE REDUCCIÓN CLASE 1 DIV. 1 Y 2 DE Ø MENOR A 2 " | un | ACTIVIDAD | 0 | 5,5 INSTALACIÓN DE ACCESORIOS PARA TUBERÍA CONDUIT | ELECTRICO
1096 | 5.5.11 | INSTALACIÓN DE REDUCCIÓN CLASE 1 DIV. 1 Y 2 DE Ø ENTRE 2 " - 4 " | un | ACTIVIDAD | 0 | 5,5 INSTALACIÓN DE ACCESORIOS PARA TUBERÍA CONDUIT | ELECTRICO
1097 | 5.5.12 | INSTALACIÓN DE REDUCCIÓN CLASE 1 DIV. 1 Y 2 DE Ø MAYOR A 4 " | un | ACTIVIDAD | 0 | 5,5 INSTALACIÓN DE ACCESORIOS PARA TUBERÍA CONDUIT | ELECTRICO
1098 | 5.5.13 | INSTALACIÓN DE TUBERÍA FLEXICONDUIT LIQUID TIGHT DE Ø MENOR A 2 " | m | ACTIVIDAD | 0 | 5,5 INSTALACIÓN DE ACCESORIOS PARA TUBERÍA CONDUIT | ELECTRICO
1099 | 5.5.14 | INSTALACIÓN DE TUBERÍA FLEXICONDUIT LIQUID TIGHT DE Ø MAYOR A 4 " | m | ACTIVIDAD | 0 | 5,5 INSTALACIÓN DE ACCESORIOS PARA TUBERÍA CONDUIT | ELECTRICO
1100 | 5.5.15 | INSTALACIÓN DE TUBERÍA FLEXICONDUIT NEMA 4X DE Ø MENOR A 2 " | m | ACTIVIDAD | 0 | 5,5 INSTALACIÓN DE ACCESORIOS PARA TUBERÍA CONDUIT | ELECTRICO
1101 | 5.5.16 | INSTALACIÓN DE TUBERÍA FLEXICONDUIT NEMA 4X DE Ø ENTRE 2 " - 4 " | m | ACTIVIDAD | 0 | 5,5 INSTALACIÓN DE ACCESORIOS PARA TUBERÍA CONDUIT | ELECTRICO
1102 | 5.5.17 | INSTALACIÓN DE TUBERÍA FLEXICONDUIT NEMA 4X DE Ø MAYOR A 4 " | m | ACTIVIDAD | 0 | 5,5 INSTALACIÓN DE ACCESORIOS PARA TUBERÍA CONDUIT | ELECTRICO
1103 | 5.5.18 | INSTALACIÓN DE ACOPLE FLEXIBLE NEMA 7 DE Ø MENOR A 2 " Y LONGITUD DE 4 ", 6 ", 8 ", 10 ", 12 ", 15 ", 18 ", 21 ", 24 ", 27 ", 30 ", 33 " O 36 " | un | ACTIVIDAD | 0 | 5,5 INSTALACIÓN DE ACCESORIOS PARA TUBERÍA CONDUIT | ELECTRICO
1104 | 5.5.19 | INSTALACIÓN DE ACOPLE FLEXIBLE NEMA 7 DE Ø ENTRE 2 " - 4 " Y LONGITUD DE 4 ", 6 ", 8 ", 10 ", 12 ", 15 ", 18 ", 21 ", 24 ", 27 ", 30 ", 33 " O 36 " | un | ACTIVIDAD | 0 | 5,5 INSTALACIÓN DE ACCESORIOS PARA TUBERÍA CONDUIT | ELECTRICO
1105 | 5.5.20 | INSTALACIÓN DE ACOPLE FLEXIBLE NEMA 7 DE Ø MAYOR A 4 " Y LONGITUD DE 6 ", 8 ", 10 ", 12 ", 15 ", 18 ", 21 ", 24 ", 27 ", 30 ", 33 " O 36 " | un | ACTIVIDAD | 0 | 5,5 INSTALACIÓN DE ACCESORIOS PARA TUBERÍA CONDUIT | ELECTRICO
1106 | 5.5.21 | INSTALACIÓN DE CONDULETA NEMA 4X+7 TIPO GUA, GUAB, GUAC, GUAD, GUAL, GUAM, GUAN, GUAT, GUAW, GUAX, OE, LBH, LBY O EKC DE Ø MENOR A 2 " | un | ACTIVIDAD | 0 | 5,5 INSTALACIÓN DE ACCESORIOS PARA TUBERÍA CONDUIT | ELECTRICO
1107 | 5.5.22 | INSTALACIÓN DE CONDULETA NEMA 4X+7 TIPO GUA, GUAB, GUAC, GUAD, GUAL, GUAM, GUAN, GUAT, GUAW, GUAX, OE, LBH, LBY O EKC DE Ø ENTRE 2 " - 4 " | un | ACTIVIDAD | 0 | 5,5 INSTALACIÓN DE ACCESORIOS PARA TUBERÍA CONDUIT | ELECTRICO
1108 | 5.5.23 | INSTALACIÓN DE CONDULETA NEMA 4X+7 TIPO GUA, GUAB, GUAC, GUAD, GUAL, GUAM, GUAN, GUAT, GUAW, GUAX, OE, LBH, LBY O EKC DE Ø MAYOR A 4 " | un | ACTIVIDAD | 0 | 5,5 INSTALACIÓN DE ACCESORIOS PARA TUBERÍA CONDUIT | ELECTRICO
1109 | 5.5.24 | INSTALACIÓN DE CONDULETA NEMA 4X TIPO LB, T, C, LL, X O LR DE Ø MENOR A 2 " | un | ACTIVIDAD | 0 | 5,5 INSTALACIÓN DE ACCESORIOS PARA TUBERÍA CONDUIT | ELECTRICO
1110 | 5.5.25 | INSTALACIÓN DE CONDULETA NEMA 4X TIPO LB, T, C, LL, X O LR DE Ø ENTRE 2 " - 4 " | un | ACTIVIDAD | 0 | 5,5 INSTALACIÓN DE ACCESORIOS PARA TUBERÍA CONDUIT | ELECTRICO
1111 | 5.5.26 | INSTALACIÓN DE CONDULETA NEMA 4X TIPO LB, T, C, LL, X O LR DE Ø MAYOR A 4 " | un | ACTIVIDAD | 0 | 5,5 INSTALACIÓN DE ACCESORIOS PARA TUBERÍA CONDUIT | ELECTRICO
1112 | 5.5.27 | INSTALACIÓN DE CAPACETE TERMINAL DE 6 " TIPO INTEMPERIE CON 3 SALIDAS PARA CABLE MONOPOLAR AISLADO EN POLIETILENO RETICULADO | un | ACTIVIDAD | 0 | 5,5 INSTALACIÓN DE ACCESORIOS PARA TUBERÍA CONDUIT | ELECTRICO
1113 | 5.5.28 | INSTALACIÓN DE CAPACETE TERMINAL DE 4 " TIPO INTEMPERIE CON 3 SALIDAS PARA CABLE MONOPOLAR AISLADO EN POLIETILENO RETICULADO | un | ACTIVIDAD | 0 | 5,5 INSTALACIÓN DE ACCESORIOS PARA TUBERÍA CONDUIT | ELECTRICO
1114 | 5.5.29 | INSTALACIÓN DE CAPACETE TERMINAL DE 2 " TIPO INTEMPERIE CON 3 SALIDAS PARA CABLE MONOPOLAR AISLADO EN POLIETILENO RETICULADO | un | ACTIVIDAD | 0 | 5,5 INSTALACIÓN DE ACCESORIOS PARA TUBERÍA CONDUIT | ELECTRICO
1115 | 5.5.30 | INSTALACIÓN DE ABRAZADERA AJUSTABLE DIAMETRO 3 A 4" (INCLUYE ABRAZADERAS Y ACCESORIOS DE MONTAJE) | un | ACTIVIDAD | 0 | 5,5 INSTALACIÓN DE ACCESORIOS PARA TUBERÍA CONDUIT | ELECTRICO
1116 | 5.5.31 | INSTALACIÓN DE ABRAZADERA AJUSTABLE DIAMETRO 1 A 2" (INCLUYE ABRAZADERAS Y ACCESORIOS DE MONTAJE) | un | ACTIVIDAD | 0 | 5,5 INSTALACIÓN DE ACCESORIOS PARA TUBERÍA CONDUIT | ELECTRICO
1118 | 5.6.1 | ALTURA=(ENTRE 5CM - 15CM) X ANCHO=(10CM) | m | ACTIVIDAD | 0 | 5,6 INSTALACIÓN DE BANDEJAS PORTACABLES EN ACERO GALVANIZADO (INCLUYE SOPORTERIA Y ACCESORIOS REQUERIDOS PARA SU INSTALACIÓN) | ELECTRICO
1119 | 5.6.2 | ALTURA=(ENTRE 5CM - 15CM) X ANCHO=(20CM) | m | ACTIVIDAD | 0 | 5,6 INSTALACIÓN DE BANDEJAS PORTACABLES EN ACERO GALVANIZADO (INCLUYE SOPORTERIA Y ACCESORIOS REQUERIDOS PARA SU INSTALACIÓN) | ELECTRICO
1120 | 5.6.3 | ALTURA=(ENTRE 5CM - 15CM) X ANCHO=(30CM) | m | ACTIVIDAD | 0 | 5,6 INSTALACIÓN DE BANDEJAS PORTACABLES EN ACERO GALVANIZADO (INCLUYE SOPORTERIA Y ACCESORIOS REQUERIDOS PARA SU INSTALACIÓN) | ELECTRICO
1121 | 5.6.4 | ALTURA=(ENTRE 5CM - 15CM) X ANCHO=(40CM) | m | ACTIVIDAD | 0 | 5,6 INSTALACIÓN DE BANDEJAS PORTACABLES EN ACERO GALVANIZADO (INCLUYE SOPORTERIA Y ACCESORIOS REQUERIDOS PARA SU INSTALACIÓN) | ELECTRICO
1122 | 5.6.5 | ALTURA=(ENTRE 5CM - 15CM) X ANCHO=(50CM) | m | ACTIVIDAD | 0 | 5,6 INSTALACIÓN DE BANDEJAS PORTACABLES EN ACERO GALVANIZADO (INCLUYE SOPORTERIA Y ACCESORIOS REQUERIDOS PARA SU INSTALACIÓN) | ELECTRICO
1123 | 5.6.6 | ALTURA=(ENTRE 5CM - 15CM) X ANCHO=(60CM) | m | ACTIVIDAD | 0 | 5,6 INSTALACIÓN DE BANDEJAS PORTACABLES EN ACERO GALVANIZADO (INCLUYE SOPORTERIA Y ACCESORIOS REQUERIDOS PARA SU INSTALACIÓN) | ELECTRICO
1124 | 5.6.7 | ALTURA=(ENTRE 5CM - 15CM) X ANCHO=(70CM) | m | ACTIVIDAD | 0 | 5,6 INSTALACIÓN DE BANDEJAS PORTACABLES EN ACERO GALVANIZADO (INCLUYE SOPORTERIA Y ACCESORIOS REQUERIDOS PARA SU INSTALACIÓN) | ELECTRICO
1125 | 5.6.8 | ALTURA=(ENTRE 5CM - 15CM) X ANCHO=(80CM) | m | ACTIVIDAD | 0 | 5,6 INSTALACIÓN DE BANDEJAS PORTACABLES EN ACERO GALVANIZADO (INCLUYE SOPORTERIA Y ACCESORIOS REQUERIDOS PARA SU INSTALACIÓN) | ELECTRICO
1126 | 5.6.9 | ALTURA=(ENTRE 5CM - 15CM) X ANCHO=(90CM) | m | ACTIVIDAD | 0 | 5,6 INSTALACIÓN DE BANDEJAS PORTACABLES EN ACERO GALVANIZADO (INCLUYE SOPORTERIA Y ACCESORIOS REQUERIDOS PARA SU INSTALACIÓN) | ELECTRICO
1128 | 5.7.1 | DIMENSIONES 277 L X 135 A X 151 H mm ( TOLERANCIA ± 10%) CON 2 CONECTORES (HUB) DE 1" | un | ACTIVIDAD | 0 | 5,7 INSTALACIÓN DE CAJAS DE HALADO AÉREA (INCLUYE ACCESORIOS Y DEMAS FUNGIBLES PARA SU INSTALACION) | ELECTRICO
1129 | 5.7.2 | DIMENSIONES 277 L X 265 A X 152 H mm ( TOLERANCIA ± 10%) CON 4 CONECTORES (HUB) DE 1" | un | ACTIVIDAD | 0 | 5,7 INSTALACIÓN DE CAJAS DE HALADO AÉREA (INCLUYE ACCESORIOS Y DEMAS FUNGIBLES PARA SU INSTALACION) | ELECTRICO
1130 | 5.7.3 | DIMENSIONES 474 L X 254 A X 180 H mm ( TOLERANCIA ± 10%) CON 6 CONECTORES (HUB) 1" | un | ACTIVIDAD | 0 | 5,7 INSTALACIÓN DE CAJAS DE HALADO AÉREA (INCLUYE ACCESORIOS Y DEMAS FUNGIBLES PARA SU INSTALACION) | ELECTRICO
1131 | 5.7.4 | DIMENSIONES 533 L X 201 A X 166 H mm ( TOLERANCIA ± 10%) CON 8 CONECTORES (HUB) DE 1" | un | ACTIVIDAD | 0 | 5,7 INSTALACIÓN DE CAJAS DE HALADO AÉREA (INCLUYE ACCESORIOS Y DEMAS FUNGIBLES PARA SU INSTALACION) | ELECTRICO
1132 | 5.7.5 | DIMENSIONES 345 L X 194 A X 101 H mm ( TOLERANCIA ± 10%) CON 2 CONECTORES (HUB) DE 1-1/2" | un | ACTIVIDAD | 0 | 5,7 INSTALACIÓN DE CAJAS DE HALADO AÉREA (INCLUYE ACCESORIOS Y DEMAS FUNGIBLES PARA SU INSTALACION) | ELECTRICO
1133 | 5.7.6 | DIMENSIONES 357 L X 280 A X 147 H mm ( TOLERANCIA ± 10%) PARA 4 CONECTORES (HUB) DE 1-1/2" | un | ACTIVIDAD | 0 | 5,7 INSTALACIÓN DE CAJAS DE HALADO AÉREA (INCLUYE ACCESORIOS Y DEMAS FUNGIBLES PARA SU INSTALACION) | ELECTRICO
1134 | 5.7.7 | DIMENSIONES 595 L X 338 A X 258 H mm ( TOLERANCIA ± 10%) PARA 6 CONECTORES (HUB) 1-1/2" | un | ACTIVIDAD | 0 | 5,7 INSTALACIÓN DE CAJAS DE HALADO AÉREA (INCLUYE ACCESORIOS Y DEMAS FUNGIBLES PARA SU INSTALACION) | ELECTRICO
1135 | 5.7.8 | DIMENSIONES 595 L X 338 A X 258 H mm ( TOLERANCIA ± 10%) CON 8 CONECTORES (HUB) 1-1/2" | un | ACTIVIDAD | 0 | 5,7 INSTALACIÓN DE CAJAS DE HALADO AÉREA (INCLUYE ACCESORIOS Y DEMAS FUNGIBLES PARA SU INSTALACION) | ELECTRICO
1136 | 5.7.9 | DIMENSIONES 403 L X 151 A X 153 H mm ( TOLERANCIA ± 10%) CON 2 CONECTORES (HUB) DE 2" | un | ACTIVIDAD | 0 | 5,7 INSTALACIÓN DE CAJAS DE HALADO AÉREA (INCLUYE ACCESORIOS Y DEMAS FUNGIBLES PARA SU INSTALACION) | ELECTRICO
1137 | 5.7.10 | DIMENSIONES 474 L X 254 A X 180 H mm ( TOLERANCIA ± 10%) CON 4 CONECTORES (HUB) DE 2" | un | ACTIVIDAD | 0 | 5,7 INSTALACIÓN DE CAJAS DE HALADO AÉREA (INCLUYE ACCESORIOS Y DEMAS FUNGIBLES PARA SU INSTALACION) | ELECTRICO
1138 | 5.7.11 | DIMENSIONES 634 L X 358 A X 283 H mm ( TOLERANCIA ± 10%) CON 6 CONECTORES (HUB) 2" | un | ACTIVIDAD | 0 | 5,7 INSTALACIÓN DE CAJAS DE HALADO AÉREA (INCLUYE ACCESORIOS Y DEMAS FUNGIBLES PARA SU INSTALACION) | ELECTRICO
1139 | 5.7.12 | DIMENSIONES 634 L X 358 A X 283 H mm ( TOLERANCIA ± 10%) CON 8 CONECTORES (HUB) 2" | un | ACTIVIDAD | 0 | 5,7 INSTALACIÓN DE CAJAS DE HALADO AÉREA (INCLUYE ACCESORIOS Y DEMAS FUNGIBLES PARA SU INSTALACION) | ELECTRICO
1140 | 5.7.13 | DIMENSIONES 639 L X 191A X 293 H mm ( TOLERANCIA ± 10%) CON 2 CONECTORES (HUB) DE 3" | un | ACTIVIDAD | 0 | 5,7 INSTALACIÓN DE CAJAS DE HALADO AÉREA (INCLUYE ACCESORIOS Y DEMAS FUNGIBLES PARA SU INSTALACION) | ELECTRICO
1141 | 5.7.14 | DIMENSIONES 595 L X 338 A X 258 H mm ( TOLERANCIA ± 5%) CON 4 CONECTORES (HUB) DE 3" | un | ACTIVIDAD | 0 | 5,7 INSTALACIÓN DE CAJAS DE HALADO AÉREA (INCLUYE ACCESORIOS Y DEMAS FUNGIBLES PARA SU INSTALACION) | ELECTRICO
1142 | 5.7.15 | DIMENSIONES 863 L X 428 A X 299 H mm ( TOLERANCIA ± 10%) CON 6 A 8 CONECTORES (HUB) 3" | un | ACTIVIDAD | 0 | 5,7 INSTALACIÓN DE CAJAS DE HALADO AÉREA (INCLUYE ACCESORIOS Y DEMAS FUNGIBLES PARA SU INSTALACION) | ELECTRICO
1143 | 5.7.16 | DIMENSIONES 863 L X 428 A X 299 H mm ( TOLERANCIA ± 10%) CON 2 HASTA 4 CONECTORES (HUB) DE 4" | un | ACTIVIDAD | 0 | 5,7 INSTALACIÓN DE CAJAS DE HALADO AÉREA (INCLUYE ACCESORIOS Y DEMAS FUNGIBLES PARA SU INSTALACION) | ELECTRICO
1144 | 5.7.17 | DIMENSIONES 1318 L X 592 A X 395 H mm ( TOLERANCIA ± 10%) CON 6 Y 8 CONECTORES (HUB) DE 4" | un | ACTIVIDAD | 0 | 5,7 INSTALACIÓN DE CAJAS DE HALADO AÉREA (INCLUYE ACCESORIOS Y DEMAS FUNGIBLES PARA SU INSTALACION) | ELECTRICO
1145 | 5.7.18 | DIMENSIONES 1265 L X 420 A X 450 H mm ( TOLERANCIA ± 10%) CON 2 CONECTORES (HUB) DE 6" | un | ACTIVIDAD | 0 | 5,7 INSTALACIÓN DE CAJAS DE HALADO AÉREA (INCLUYE ACCESORIOS Y DEMAS FUNGIBLES PARA SU INSTALACION) | ELECTRICO
1146 | 5.7.19 | DIMENSIONES 1092 L X 483 A X 460 H mm ( TOLERANCIA ± 10%) CON 2 CONECTORES (HUB) DE 3" | un | ACTIVIDAD | 0 | 5,7 INSTALACIÓN DE CAJAS DE HALADO AÉREA (INCLUYE ACCESORIOS Y DEMAS FUNGIBLES PARA SU INSTALACION) | ELECTRICO
1147 | 5.7.20 | CON 2 ENTRADAS DE 1-1/2" | un | ACTIVIDAD | 0 | 5,7 INSTALACIÓN DE CAJAS DE HALADO AÉREA (INCLUYE ACCESORIOS Y DEMAS FUNGIBLES PARA SU INSTALACION) | ELECTRICO
1148 | 5.7.21 | CON 2 ENTRADAS DE 1" | un | ACTIVIDAD | 0 | 5,7 INSTALACIÓN DE CAJAS DE HALADO AÉREA (INCLUYE ACCESORIOS Y DEMAS FUNGIBLES PARA SU INSTALACION) | ELECTRICO
1149 | 5.7.22 | CON 2 ENTRADAS DE 2" | un | ACTIVIDAD | 0 | 5,7 INSTALACIÓN DE CAJAS DE HALADO AÉREA (INCLUYE ACCESORIOS Y DEMAS FUNGIBLES PARA SU INSTALACION) | ELECTRICO
1150 | 5.7.23 | CON 2 ENTRADAS DE 2-1/2" | un | ACTIVIDAD | 0 | 5,7 INSTALACIÓN DE CAJAS DE HALADO AÉREA (INCLUYE ACCESORIOS Y DEMAS FUNGIBLES PARA SU INSTALACION) | ELECTRICO
1151 | 5.7.24 | CON 2 ENTRADAS DE 3" | un | ACTIVIDAD | 0 | 5,7 INSTALACIÓN DE CAJAS DE HALADO AÉREA (INCLUYE ACCESORIOS Y DEMAS FUNGIBLES PARA SU INSTALACION) | ELECTRICO
1152 | 5.7.25 | CON 2 ENTRADAS DE 4" | un | ACTIVIDAD | 0 | 5,7 INSTALACIÓN DE CAJAS DE HALADO AÉREA (INCLUYE ACCESORIOS Y DEMAS FUNGIBLES PARA SU INSTALACION) | ELECTRICO
1153 | 5.7.26 | Instalación de caja de halado aérea NEMA 4X cuyo peso sea menor a 5 kg | un | ACTIVIDAD | 0 | 5,7 INSTALACIÓN DE CAJAS DE HALADO AÉREA (INCLUYE ACCESORIOS Y DEMAS FUNGIBLES PARA SU INSTALACION) | ELECTRICO
1154 | 5.7.27 | Instalación de caja de halado aérea NEMA 4X cuyo peso sea entre 5 - 10 kg | un | ACTIVIDAD | 0 | 5,7 INSTALACIÓN DE CAJAS DE HALADO AÉREA (INCLUYE ACCESORIOS Y DEMAS FUNGIBLES PARA SU INSTALACION) | ELECTRICO
1155 | 5.7.28 | Instalación de caja de halado aérea NEMA 4X cuyo peso sea entre 10.01 - 20 kg | un | ACTIVIDAD | 0 | 5,7 INSTALACIÓN DE CAJAS DE HALADO AÉREA (INCLUYE ACCESORIOS Y DEMAS FUNGIBLES PARA SU INSTALACION) | ELECTRICO
1156 | 5.7.29 | Instalación de caja de halado aérea NEMA 4X cuyo peso sea entre 20.01 - 30 kg | un | ACTIVIDAD | 0 | 5,7 INSTALACIÓN DE CAJAS DE HALADO AÉREA (INCLUYE ACCESORIOS Y DEMAS FUNGIBLES PARA SU INSTALACION) | ELECTRICO
1157 | 5.7.30 | Instalación de caja de halado aérea NEMA 4X cuyo peso sea entre 30.01 - 40 kg | un | ACTIVIDAD | 0 | 5,7 INSTALACIÓN DE CAJAS DE HALADO AÉREA (INCLUYE ACCESORIOS Y DEMAS FUNGIBLES PARA SU INSTALACION) | ELECTRICO
1158 | 5.7.31 | Instalación de caja de halado aérea NEMA 4X cuyo peso sea entre 40.01 - 50 kg | un | ACTIVIDAD | 0 | 5,7 INSTALACIÓN DE CAJAS DE HALADO AÉREA (INCLUYE ACCESORIOS Y DEMAS FUNGIBLES PARA SU INSTALACION) | ELECTRICO
1159 | 5.7.32 | Instalación de caja de halado aérea NEMA 4X cuyo peso sea entre 50.01 - 70 kg | un | ACTIVIDAD | 0 | 5,7 INSTALACIÓN DE CAJAS DE HALADO AÉREA (INCLUYE ACCESORIOS Y DEMAS FUNGIBLES PARA SU INSTALACION) | ELECTRICO
1160 | 5.7.33 | Instalación de caja de halado aérea NEMA 4X cuyo peso sea mayor a 70 kg | un | ACTIVIDAD | 0 | 5,7 INSTALACIÓN DE CAJAS DE HALADO AÉREA (INCLUYE ACCESORIOS Y DEMAS FUNGIBLES PARA SU INSTALACION) | ELECTRICO
1161 | 5.7.34 | Instalación de caja de halado aérea Clase 1 Div. 1 y 2 cuyo peso sea menor a 5 kg | un | ACTIVIDAD | 0 | 5,7 INSTALACIÓN DE CAJAS DE HALADO AÉREA (INCLUYE ACCESORIOS Y DEMAS FUNGIBLES PARA SU INSTALACION) | ELECTRICO
1162 | 5.7.35 | Instalación de caja de halado aérea Clase 1 Div. 1 y 2 cuyo peso sea entre 5 - 10 kg | un | ACTIVIDAD | 0 | 5,7 INSTALACIÓN DE CAJAS DE HALADO AÉREA (INCLUYE ACCESORIOS Y DEMAS FUNGIBLES PARA SU INSTALACION) | ELECTRICO
1163 | 5.7.36 | Instalación de caja de halado aérea Clase 1 Div. 1 y 2 cuyo peso sea entre 10.01 - 20 kg | un | ACTIVIDAD | 0 | 5,7 INSTALACIÓN DE CAJAS DE HALADO AÉREA (INCLUYE ACCESORIOS Y DEMAS FUNGIBLES PARA SU INSTALACION) | ELECTRICO
1164 | 5.7.37 | Instalación de caja de halado aérea Clase 1 Div. 1 y 2 cuyo peso sea entre 20.01 - 30 kg | un | ACTIVIDAD | 0 | 5,7 INSTALACIÓN DE CAJAS DE HALADO AÉREA (INCLUYE ACCESORIOS Y DEMAS FUNGIBLES PARA SU INSTALACION) | ELECTRICO
1165 | 5.7.38 | Instalación de caja de halado aérea Clase 1 Div. 1 y 2 cuyo peso sea entre 30.01 - 40 kg | un | ACTIVIDAD | 0 | 5,7 INSTALACIÓN DE CAJAS DE HALADO AÉREA (INCLUYE ACCESORIOS Y DEMAS FUNGIBLES PARA SU INSTALACION) | ELECTRICO
1166 | 5.7.39 | Instalación de caja de halado aérea Clase 1 Div. 1 y 2 cuyo peso sea entre 40.01 - 50 kg | un | ACTIVIDAD | 0 | 5,7 INSTALACIÓN DE CAJAS DE HALADO AÉREA (INCLUYE ACCESORIOS Y DEMAS FUNGIBLES PARA SU INSTALACION) | ELECTRICO
1167 | 5.7.40 | Instalación de caja de halado aérea Clase 1 Div. 1 y 2 cuyo peso sea entre 50.01 - 70 kg | un | ACTIVIDAD | 0 | 5,7 INSTALACIÓN DE CAJAS DE HALADO AÉREA (INCLUYE ACCESORIOS Y DEMAS FUNGIBLES PARA SU INSTALACION) | ELECTRICO
1168 | 5.7.41 | Instalación de caja de halado aérea Clase 1 Div. 1 y 2 cuyo peso sea mayor a 70 kg | un | ACTIVIDAD | 0 | 5,7 INSTALACIÓN DE CAJAS DE HALADO AÉREA (INCLUYE ACCESORIOS Y DEMAS FUNGIBLES PARA SU INSTALACION) | ELECTRICO
1170 | 5.8.1 | CLASE 1 DIV. 1 Y 2 BAJA TENSION | un | ACTIVIDAD | 0 | 5,8 SUMINISTRO E INSTALACIÓN, CONEXIONADO Y PUESTA EN SERVICIO DE ESTACIONES PULSADORAS PARA EQUIPOS DE BAJA Y MEDIA TENSION ( (INCLUYE ACCESORIOS REQUERIDOS PARA SU INSTALACIÓN) | ELECTRICO
1171 | 5.8.2 | CLASE 2 DIV. 1 Y 2 BAJA TENSION | un | ACTIVIDAD | 0 | 5,8 SUMINISTRO E INSTALACIÓN, CONEXIONADO Y PUESTA EN SERVICIO DE ESTACIONES PULSADORAS PARA EQUIPOS DE BAJA Y MEDIA TENSION ( (INCLUYE ACCESORIOS REQUERIDOS PARA SU INSTALACIÓN) | ELECTRICO
1172 | 5.8.3 | CLASE 1 DIV. 1 Y 2 MEDIA TENSION | un | ACTIVIDAD | 0 | 5,8 SUMINISTRO E INSTALACIÓN, CONEXIONADO Y PUESTA EN SERVICIO DE ESTACIONES PULSADORAS PARA EQUIPOS DE BAJA Y MEDIA TENSION ( (INCLUYE ACCESORIOS REQUERIDOS PARA SU INSTALACIÓN) | ELECTRICO
1173 | 5.8.4 | CLASE 2 DIV. 1 Y 2 MEDIA TENSION | un | ACTIVIDAD | 0 | 5,8 SUMINISTRO E INSTALACIÓN, CONEXIONADO Y PUESTA EN SERVICIO DE ESTACIONES PULSADORAS PARA EQUIPOS DE BAJA Y MEDIA TENSION ( (INCLUYE ACCESORIOS REQUERIDOS PARA SU INSTALACIÓN) | ELECTRICO
1176 | 5.9.1.1 | 8M Y 12 M DE CARGA 510 KG | un | ACTIVIDAD | 0 | 5.9.1 POSTES DE CONCRETO ( INCLUYE IZAJE Y APLOMADO EXCAVACIÓN, RELLENO, INSTALACIÓN DE CAJA METÁLICA DE PIE DE POSTE, TEMPLETE Y DEMÁS ACCESORIOS REQUERIDOS PARA SU INSTALACIÓN)- | ELECTRICO
1177 | 5.9.1.2 | 8M Y 12 M DE CARGA 750 KG | un | ACTIVIDAD | 0 | 5.9.1 POSTES DE CONCRETO ( INCLUYE IZAJE Y APLOMADO EXCAVACIÓN, RELLENO, INSTALACIÓN DE CAJA METÁLICA DE PIE DE POSTE, TEMPLETE Y DEMÁS ACCESORIOS REQUERIDOS PARA SU INSTALACIÓN)- | ELECTRICO
1178 | 5.9.1.3 | MAYOR A 12M DE CARGA 750 KG | un | ACTIVIDAD | 0 | 5.9.1 POSTES DE CONCRETO ( INCLUYE IZAJE Y APLOMADO EXCAVACIÓN, RELLENO, INSTALACIÓN DE CAJA METÁLICA DE PIE DE POSTE, TEMPLETE Y DEMÁS ACCESORIOS REQUERIDOS PARA SU INSTALACIÓN)- | ELECTRICO
1179 | 5.9.1.4 | ENTRE 8M Y 12 M DE CARGA 1050 KG | un | ACTIVIDAD | 0 | 5.9.1 POSTES DE CONCRETO ( INCLUYE IZAJE Y APLOMADO EXCAVACIÓN, RELLENO, INSTALACIÓN DE CAJA METÁLICA DE PIE DE POSTE, TEMPLETE Y DEMÁS ACCESORIOS REQUERIDOS PARA SU INSTALACIÓN)- | ELECTRICO
1180 | 5.9.1.5 | MAYOR A 12M DE CARGA 1050 KG | un | ACTIVIDAD | 0 | 5.9.1 POSTES DE CONCRETO ( INCLUYE IZAJE Y APLOMADO EXCAVACIÓN, RELLENO, INSTALACIÓN DE CAJA METÁLICA DE PIE DE POSTE, TEMPLETE Y DEMÁS ACCESORIOS REQUERIDOS PARA SU INSTALACIÓN)- | ELECTRICO
1182 | 5.10.1 | 8M Y 12M | un | ACTIVIDAD | 0 | 5,10 COLOCACIÓN, IZAJE Y APLOMADO DE POSTE METÁLICO ( INCLUYE IZAJE Y APLOMADO EXCAVACIÓN, RELLENO, INSTALACIÓN DE CAJA METÁLICA DE PIE DE POSTE, TEMPLETE Y DEMÁS ACCESORIOS REQUERIDOS PARA SU INSTALACIÓN)- | ELECTRICO
1183 | 5.10.2 | MAYOR A 12M | un | ACTIVIDAD | 0 | 5,10 COLOCACIÓN, IZAJE Y APLOMADO DE POSTE METÁLICO ( INCLUYE IZAJE Y APLOMADO EXCAVACIÓN, RELLENO, INSTALACIÓN DE CAJA METÁLICA DE PIE DE POSTE, TEMPLETE Y DEMÁS ACCESORIOS REQUERIDOS PARA SU INSTALACIÓN)- | ELECTRICO
1184 | 5.10.3 | PARA ALUMBRADO Y/O APANTALLAMIENTO ENTRE 8M Y 12M | un | ACTIVIDAD | 0 | 5,10 COLOCACIÓN, IZAJE Y APLOMADO DE POSTE METÁLICO ( INCLUYE IZAJE Y APLOMADO EXCAVACIÓN, RELLENO, INSTALACIÓN DE CAJA METÁLICA DE PIE DE POSTE, TEMPLETE Y DEMÁS ACCESORIOS REQUERIDOS PARA SU INSTALACIÓN)- | ELECTRICO
1185 | 5.10.4 | PARA ALUMBRADO Y/O APANTALLAMIENTO MAYOR A 12M | un | ACTIVIDAD | 0 | 5,10 COLOCACIÓN, IZAJE Y APLOMADO DE POSTE METÁLICO ( INCLUYE IZAJE Y APLOMADO EXCAVACIÓN, RELLENO, INSTALACIÓN DE CAJA METÁLICA DE PIE DE POSTE, TEMPLETE Y DEMÁS ACCESORIOS REQUERIDOS PARA SU INSTALACIÓN)- | ELECTRICO
1187 | 5.11.1 | UNIÓN EXOTÉRMICA EN "T " O "X " ENTRE CABLE-CABLE O VARILLA-CABLE PARA CALIBRES 4 AWG, 2 AWG, 1/0 AWG, 2/0 AWG O 4/0 AWG (INCLUYE MOLDE DE SOLDADURA, CEPILLO, PINZA PRENSA CABLE, PINZA PARA EL SOPORTE DEL MOLDE, CHISPERO, MATERIAL FUNDENTE, Y TODOS LOS ACCESORIOS REQUERIDOS PARA SU INSTALACIÓN) | un | ACTIVIDAD | 0 | 5,11 INSTALACIÓN DE ELEMENTOS Y ACCESORIOS PARA SISTEMA DE PUESTA A TIERRA Y APANTALLAMIENTO | ELECTRICO
1188 | 5.11.2 | CONECTOR DE PUESTA A TIERRA TIPO COMPRESIÓN, ROSCADO O BURNDY PARA CALIBRES 4 AWG, 2 AWG, 1/0 AWG, 2/0 AWG O 4/0 AWG (INCLUYE CONECTOR Y DEMÁS MATERIALES REQUERIDOS PARA SU INSTALACIÓN) | un | ACTIVIDAD | 0 | 5,11 INSTALACIÓN DE ELEMENTOS Y ACCESORIOS PARA SISTEMA DE PUESTA A TIERRA Y APANTALLAMIENTO | ELECTRICO
1189 | 5.11.3 | PLATINA O BARRA DE PUESTA A TIERRA (INCLUYE PLATINA O BARRA, CONEXIÓN DE LOS TERMINALES DE PALETA Y DEMÁS MATERIALES REQUERIDOS PARA SU INSTALACIÓN) | un | ACTIVIDAD | 0 | 5,11 INSTALACIÓN DE ELEMENTOS Y ACCESORIOS PARA SISTEMA DE PUESTA A TIERRA Y APANTALLAMIENTO | ELECTRICO
1190 | 5.11.4 | INSTALACIÓN DE ELECTRODO DE PUESTA A TIERRA SIN POZO DE INSPECCIÓN (INCLUYE TODOS LOS ELEMENTOS Y MATERIALES REQUERIDOS PARA SU INSTALACIÓN) | un | ACTIVIDAD | 0 | 5,11 INSTALACIÓN DE ELEMENTOS Y ACCESORIOS PARA SISTEMA DE PUESTA A TIERRA Y APANTALLAMIENTO | ELECTRICO
1191 | 5.11.5 | INSTALACIÓN DE ELECTRODO DE PUESTA A TIERRA CON POZO DE INSPECCIÓN (INCLUYE TODOS LOS ELEMENTOS Y MATERIALES REQUERIDOS PARA SU INSTALACIÓN) | un | ACTIVIDAD | 0 | 5,11 INSTALACIÓN DE ELEMENTOS Y ACCESORIOS PARA SISTEMA DE PUESTA A TIERRA Y APANTALLAMIENTO | ELECTRICO
1192 | 5.11.6 | INSTALACIÓN DE PUNTA FRANKLIN (INCLUYE TODOS LOS ELEMENTOS Y MATERIALES REQUERIDOS PARA SU INSTALACIÓN) | un | ACTIVIDAD | 0 | 5,11 INSTALACIÓN DE ELEMENTOS Y ACCESORIOS PARA SISTEMA DE PUESTA A TIERRA Y APANTALLAMIENTO | ELECTRICO
1193 | 5.11.7 | CONECTORES BIMETALICOS DE COMPRESION TIPO PALETA PARA CABLE MENOR A 2/0 AWG (INCLUYE CONECTORES BIMETALICOS, TORNILLOS, ARANDELAS Y TUERCA EN ACERO INOXIDABLE Y DEMÁS MATERIALES REQUERIDOS PARA SU INSTALACIÓN) | un | ACTIVIDAD | 0 | 5,11 INSTALACIÓN DE ELEMENTOS Y ACCESORIOS PARA SISTEMA DE PUESTA A TIERRA Y APANTALLAMIENTO | ELECTRICO
1194 | 5.11.8 | CONECTORES BIMETALICOS DE COMPRESION TIPO PALETA PARA CABLE 2/0 AWG A 250 KCMIL (INCLUYE CONECTORES BIMETALICOS, TORNILLOS, ARANDELAS Y TUERCA EN ACERO INOXIDABLE Y DEMÁS MATERIALES REQUERIDOS PARA SU INSTALACIÓN) | un | ACTIVIDAD | 0 | 5,11 INSTALACIÓN DE ELEMENTOS Y ACCESORIOS PARA SISTEMA DE PUESTA A TIERRA Y APANTALLAMIENTO | ELECTRICO
1195 | 5.11.9 | CONECTORES ATORNILLABLE DE UN CUERPO PARA CABLE 4 AWG A 2/0 AWG A PLATINA (INCLUYE CONECTORES , TORNILLOS, ARANDELAS Y TUERCA EN ACERO INOXIDABLE Y DEMÁS MATERIALES REQUERIDOS PARA SU INSTALACIÓN) | un | ACTIVIDAD | 0 | 5,11 INSTALACIÓN DE ELEMENTOS Y ACCESORIOS PARA SISTEMA DE PUESTA A TIERRA Y APANTALLAMIENTO | ELECTRICO
1196 | 5.11.10 | CONECTORES ATORNILLABLE DE UN CUERPO PARA CABLE 2/0 AWG A 250 KCMIL A PLATINA (INCLUYE CONECTORES , TORNILLOS, ARANDELAS Y TUERCA EN ACERO INOXIDABLE Y DEMÁS MATERIALES REQUERIDOS PARA SU INSTALACIÓN) | un | ACTIVIDAD | 0 | 5,11 INSTALACIÓN DE ELEMENTOS Y ACCESORIOS PARA SISTEMA DE PUESTA A TIERRA Y APANTALLAMIENTO | ELECTRICO
1197 | 5.11.11 | CONECTORES ATORNILLABLE DE DOS CUERPOS PARA CABLE 4 AWG A 2/0 AWG A PLATINA (INCLUYE CONECTORES , TORNILLOS, ARANDELAS Y TUERCA EN ACERO INOXIDABLE Y DEMÁS MATERIALES REQUERIDOS PARA SU INSTALACIÓN) | un | ACTIVIDAD | 0 | 5,11 INSTALACIÓN DE ELEMENTOS Y ACCESORIOS PARA SISTEMA DE PUESTA A TIERRA Y APANTALLAMIENTO | ELECTRICO
1198 | 5.11.12 | CONECTORES ATORNILLABLE DE DOS CUERPOS PARA CABLE 2/0 AWG A 250 KCMIL A PLATINA (INCLUYE CONECTORES , TORNILLOS, ARANDELAS Y TUERCA EN ACERO INOXIDABLE Y DEMÁS MATERIALES REQUERIDOS PARA SU INSTALACIÓN) | un | ACTIVIDAD | 0 | 5,11 INSTALACIÓN DE ELEMENTOS Y ACCESORIOS PARA SISTEMA DE PUESTA A TIERRA Y APANTALLAMIENTO | ELECTRICO
1199 | 5.11.13 | CONECTORES ATORNILLABLE DE UN CUERPO PARA DOS CABLES 4 AWG A 2/0 AWG A PLATINA (INCLUYE CONECTORES , TORNILLOS, ARANDELAS Y TUERCA EN ACERO INOXIDABLE Y DEMÁS MATERIALES REQUERIDOS PARA SU INSTALACIÓN) | un | ACTIVIDAD | 0 | 5,11 INSTALACIÓN DE ELEMENTOS Y ACCESORIOS PARA SISTEMA DE PUESTA A TIERRA Y APANTALLAMIENTO | ELECTRICO
1200 | 5.11.14 | CONECTORES ATORNILLABLE DE UN CUERPO PARA DOS CABLES 2/0 AWG A 250 KCMIL A PLATINA (INCLUYE CONECTORES , TORNILLOS, ARANDELAS Y TUERCA EN ACERO INOXIDABLE Y DEMÁS MATERIALES REQUERIDOS PARA SU INSTALACIÓN) | un | ACTIVIDAD | 0 | 5,11 INSTALACIÓN DE ELEMENTOS Y ACCESORIOS PARA SISTEMA DE PUESTA A TIERRA Y APANTALLAMIENTO | ELECTRICO
1201 | 5.11.15 | CONECTORES ATORNILLABLE DE DOS CUERPOS PARA DOS CABLES 4 AWG A 2/0 AWG A PLATINA (INCLUYE CONECTORES , TORNILLOS, ARANDELAS Y TUERCA EN ACERO INOXIDABLE Y DEMÁS MATERIALES REQUERIDOS PARA SU INSTALACIÓN) | un | ACTIVIDAD | 0 | 5,11 INSTALACIÓN DE ELEMENTOS Y ACCESORIOS PARA SISTEMA DE PUESTA A TIERRA Y APANTALLAMIENTO | ELECTRICO
1202 | 5.11.16 | CONECTORES ATORNILLABLE DE DOS CUERPOS PARA DOS CABLES 2/0 AWG A 250 KCMIL A PLATINA (INCLUYE CONECTORES , TORNILLOS, ARANDELAS Y TUERCA EN ACERO INOXIDABLE Y DEMÁS MATERIALES REQUERIDOS PARA SU INSTALACIÓN) | un | ACTIVIDAD | 0 | 5,11 INSTALACIÓN DE ELEMENTOS Y ACCESORIOS PARA SISTEMA DE PUESTA A TIERRA Y APANTALLAMIENTO | ELECTRICO
1203 | 5.11.17 | TIERRA PARA MEJORAR LA RESISTIVIDAD | un | ACTIVIDAD | 0 | 5,11 INSTALACIÓN DE ELEMENTOS Y ACCESORIOS PARA SISTEMA DE PUESTA A TIERRA Y APANTALLAMIENTO | ELECTRICO
1204 | 5.11.18 | CEMENTO CONDUCTIVO | un | ACTIVIDAD | 0 | 5,11 INSTALACIÓN DE ELEMENTOS Y ACCESORIOS PARA SISTEMA DE PUESTA A TIERRA Y APANTALLAMIENTO | ELECTRICO
1205 | 5.11.19 | MEDIDA DEL SISTEMA DE PUESTA A TIERRA | un | ACTIVIDAD | 0 | 5,11 INSTALACIÓN DE ELEMENTOS Y ACCESORIOS PARA SISTEMA DE PUESTA A TIERRA Y APANTALLAMIENTO | ELECTRICO
1206 | 5.11.20 | MEDICION DE EQUIPOTENCIALIZACION DEL SISTEMA DE PUESTA A TIERRA | un | ACTIVIDAD | 0 | 5,11 INSTALACIÓN DE ELEMENTOS Y ACCESORIOS PARA SISTEMA DE PUESTA A TIERRA Y APANTALLAMIENTO | ELECTRICO
1207 | 5.11.21 | INSTALACIÓN DE SISTEMA DE VERIFICACIÓN DE PUESTA A TIERRA PARA OPERACIONES DE CARGUE Y DESCARGA DE FLUIDOS DE CARROTANQUES EN ÁREAS CLASIFICADAS (INCLUYE MONITOR DE PUESTA A TIERRA CON ENCERRAMIENTO A PRUEBA DE EXPLOSIÓN Y LUCES INDICADORAS DE ESTADO Y CAJA DE CONEXIONES QUE CONTIENE CABLE DE 32 PIES ESPIRALADO Y PINZA DE CONEXIÓN TRADICIONAL TIPO “CLAMP) | un | ACTIVIDAD | 0 | 5,11 INSTALACIÓN DE ELEMENTOS Y ACCESORIOS PARA SISTEMA DE PUESTA A TIERRA Y APANTALLAMIENTO | ELECTRICO
1209 | 5.12.1 | COBRE DESNUDO CALIBRE ENTRE 22 AWG - 16 AWG | m | ACTIVIDAD | 0 | 5,12 INSTALACIÓN, CONEXIONADO Y PRUEBAS DE CABLES PARA SISTEMA DE PUESTA A TIERRA Y APANTALLAMIENTO DE COBRE DESNUDO - COBRE AISLADO | ELECTRICO
1210 | 5.12.2 | COBRE DESNUDO CALIBRE ENTRE 1/0 AWG - 4/0 AWG | m | ACTIVIDAD | 0 | 5,12 INSTALACIÓN, CONEXIONADO Y PRUEBAS DE CABLES PARA SISTEMA DE PUESTA A TIERRA Y APANTALLAMIENTO DE COBRE DESNUDO - COBRE AISLADO | ELECTRICO
1211 | 5.12.3 | COBRE DESNUDO CALIBRE ENTRE 250 KCMIL - 350 KCMIL | m | ACTIVIDAD | 0 | 5,12 INSTALACIÓN, CONEXIONADO Y PRUEBAS DE CABLES PARA SISTEMA DE PUESTA A TIERRA Y APANTALLAMIENTO DE COBRE DESNUDO - COBRE AISLADO | ELECTRICO
1212 | 5.12.4 | COBRE AISLADO CALIBRE ENTRE 22 AWG - 16 AWG | m | ACTIVIDAD | 0 | 5,12 INSTALACIÓN, CONEXIONADO Y PRUEBAS DE CABLES PARA SISTEMA DE PUESTA A TIERRA Y APANTALLAMIENTO DE COBRE DESNUDO - COBRE AISLADO | ELECTRICO
1213 | 5.12.5 | COBRE AISLADO CALIBRE ENTRE 14 AWG - 8 AWG | m | ACTIVIDAD | 0 | 5,12 INSTALACIÓN, CONEXIONADO Y PRUEBAS DE CABLES PARA SISTEMA DE PUESTA A TIERRA Y APANTALLAMIENTO DE COBRE DESNUDO - COBRE AISLADO | ELECTRICO
1214 | 5.12.6 | COBRE AISLADO CALIBRE ENTRE 6 AWG - 2 AWG | m | ACTIVIDAD | 0 | 5,12 INSTALACIÓN, CONEXIONADO Y PRUEBAS DE CABLES PARA SISTEMA DE PUESTA A TIERRA Y APANTALLAMIENTO DE COBRE DESNUDO - COBRE AISLADO | ELECTRICO
1215 | 5.12.7 | COBRE AISLADO CALIBRE ENTRE 1/0 AWG - 4/0 | m | ACTIVIDAD | 0 | 5,12 INSTALACIÓN, CONEXIONADO Y PRUEBAS DE CABLES PARA SISTEMA DE PUESTA A TIERRA Y APANTALLAMIENTO DE COBRE DESNUDO - COBRE AISLADO | ELECTRICO
1216 | 5.12.8 | COBRE AISLADO CALIBRE EMTRE 250 KCMIL - 350 KCMIL | m | ACTIVIDAD | 0 | 5,12 INSTALACIÓN, CONEXIONADO Y PRUEBAS DE CABLES PARA SISTEMA DE PUESTA A TIERRA Y APANTALLAMIENTO DE COBRE DESNUDO - COBRE AISLADO | ELECTRICO
1218 | 5.13.1 | DE 3/16 " | m | ACTIVIDAD | 0 | 5,13 INSTALACIÓN, TENSIONADO, CONEXIONADO Y PRUEBAS DE CABLE DE GUARDA DE ACERO INOXIDABLE | ELECTRICO
1219 | 5.13.2 | DE 1/4 " | m | ACTIVIDAD | 0 | 5,13 INSTALACIÓN, TENSIONADO, CONEXIONADO Y PRUEBAS DE CABLE DE GUARDA DE ACERO INOXIDABLE | ELECTRICO
1220 | 5.13.3 | DE 5/16 " | m | ACTIVIDAD | 0 | 5,13 INSTALACIÓN, TENSIONADO, CONEXIONADO Y PRUEBAS DE CABLE DE GUARDA DE ACERO INOXIDABLE | ELECTRICO
1221 | 5.13.4 | DE 3/8 " | m | ACTIVIDAD | 0 | 5,13 INSTALACIÓN, TENSIONADO, CONEXIONADO Y PRUEBAS DE CABLE DE GUARDA DE ACERO INOXIDABLE | ELECTRICO
1222 | 5.13.5 | DE 1/2 " | m | ACTIVIDAD | 0 | 5,13 INSTALACIÓN, TENSIONADO, CONEXIONADO Y PRUEBAS DE CABLE DE GUARDA DE ACERO INOXIDABLE | ELECTRICO
1224 | 5.14.1 | CALIBRE ENTRE 14 AWG - 8 AWG | m | ACTIVIDAD | 0 | 5,14 INSTALACIÓN EN BANDEJA PORTACABLES O TUBERÍA CONDUIT, CONEXIONADO Y PRUEBAS DE CABLE MONOPOLAR PARA BAJA TENSIÓN CON CUALQUIER TIPO DE AISLAMIENTO (INCLUYE AMARRES Y MARQUILLADO) | ELECTRICO
1225 | 5.14.2 | CALIBRE ENTRE 6 AWG - 2 AWG | m | ACTIVIDAD | 0 | 5,14 INSTALACIÓN EN BANDEJA PORTACABLES O TUBERÍA CONDUIT, CONEXIONADO Y PRUEBAS DE CABLE MONOPOLAR PARA BAJA TENSIÓN CON CUALQUIER TIPO DE AISLAMIENTO (INCLUYE AMARRES Y MARQUILLADO) | ELECTRICO
1226 | 5.14.3 | CALIBRE ENTRE 1/0 AWG - 4/0 | m | ACTIVIDAD | 0 | 5,14 INSTALACIÓN EN BANDEJA PORTACABLES O TUBERÍA CONDUIT, CONEXIONADO Y PRUEBAS DE CABLE MONOPOLAR PARA BAJA TENSIÓN CON CUALQUIER TIPO DE AISLAMIENTO (INCLUYE AMARRES Y MARQUILLADO) | ELECTRICO
1227 | 5.14.4 | CALIBRE ENTRE 250 KCMIL - 350 KCMIL | m | ACTIVIDAD | 0 | 5,14 INSTALACIÓN EN BANDEJA PORTACABLES O TUBERÍA CONDUIT, CONEXIONADO Y PRUEBAS DE CABLE MONOPOLAR PARA BAJA TENSIÓN CON CUALQUIER TIPO DE AISLAMIENTO (INCLUYE AMARRES Y MARQUILLADO) | ELECTRICO
1228 | 5.14.5 | CALIBRE ENTRE 500 KCMIL - 750 KCMIL | m | ACTIVIDAD | 0 | 5,14 INSTALACIÓN EN BANDEJA PORTACABLES O TUBERÍA CONDUIT, CONEXIONADO Y PRUEBAS DE CABLE MONOPOLAR PARA BAJA TENSIÓN CON CUALQUIER TIPO DE AISLAMIENTO (INCLUYE AMARRES Y MARQUILLADO) | ELECTRICO
1230 | 5.15.1 | CALIBRE ENTRE 14 AWG - 8 AWG | m | ACTIVIDAD | 0 | 5,15 INSTALACIÓN EN BANCOS DE DUCTOS, CONEXIONADO Y PRUEBAS DE CABLE MONOPOLAR PARA BAJA TENSIÓN CON CUALQUIER TIPO DE AISLAMIENTO (INCLUYE AMARRES Y MARQUILLADO) | ELECTRICO
1231 | 5.15.2 | CALIBRE ENTRE 6 AWG - 2 AWG | m | ACTIVIDAD | 0 | 5,15 INSTALACIÓN EN BANCOS DE DUCTOS, CONEXIONADO Y PRUEBAS DE CABLE MONOPOLAR PARA BAJA TENSIÓN CON CUALQUIER TIPO DE AISLAMIENTO (INCLUYE AMARRES Y MARQUILLADO) | ELECTRICO
1232 | 5.15.3 | CALIBRE ENTRE 1/0 AWG - 4/0 AWG | m | ACTIVIDAD | 0 | 5,15 INSTALACIÓN EN BANCOS DE DUCTOS, CONEXIONADO Y PRUEBAS DE CABLE MONOPOLAR PARA BAJA TENSIÓN CON CUALQUIER TIPO DE AISLAMIENTO (INCLUYE AMARRES Y MARQUILLADO) | ELECTRICO
1233 | 5.15.4 | CALIBRE ENTRE 250 KCMIL - 350 KCMIL | m | ACTIVIDAD | 0 | 5,15 INSTALACIÓN EN BANCOS DE DUCTOS, CONEXIONADO Y PRUEBAS DE CABLE MONOPOLAR PARA BAJA TENSIÓN CON CUALQUIER TIPO DE AISLAMIENTO (INCLUYE AMARRES Y MARQUILLADO) | ELECTRICO
1234 | 5.15.5 | CALIBRE ENTRE 500 KCMIL - 750 KCMIL | m | ACTIVIDAD | 0 | 5,15 INSTALACIÓN EN BANCOS DE DUCTOS, CONEXIONADO Y PRUEBAS DE CABLE MONOPOLAR PARA BAJA TENSIÓN CON CUALQUIER TIPO DE AISLAMIENTO (INCLUYE AMARRES Y MARQUILLADO) | ELECTRICO
1236 | 5.16.1 | 1 X (2C X (ENTRE 14 AWG - 8 AWG) | m | ACTIVIDAD | 0 | 5,16 INSTALACIÓN EN BANDEJA PORTACABLES O TUBERÍA CONDUIT, CONEXIONADO Y PRUEBAS DE CABLE MULTICONDUCTOR PARA BAJA TENSIÓN CON CUALQUIER TIPO DE AISLAMIENTO (INCLUYE AMARRES Y MARQUILLADO) | ELECTRICO
1237 | 5.16.2 | 1 X (2C X (ENTRE 6 AWG - 2 AWG) | m | ACTIVIDAD | 0 | 5,16 INSTALACIÓN EN BANDEJA PORTACABLES O TUBERÍA CONDUIT, CONEXIONADO Y PRUEBAS DE CABLE MULTICONDUCTOR PARA BAJA TENSIÓN CON CUALQUIER TIPO DE AISLAMIENTO (INCLUYE AMARRES Y MARQUILLADO) | ELECTRICO
1238 | 5.16.3 | 1 X (2C X (ENTRE 1/0 AWG - 4/0) | m | ACTIVIDAD | 0 | 5,16 INSTALACIÓN EN BANDEJA PORTACABLES O TUBERÍA CONDUIT, CONEXIONADO Y PRUEBAS DE CABLE MULTICONDUCTOR PARA BAJA TENSIÓN CON CUALQUIER TIPO DE AISLAMIENTO (INCLUYE AMARRES Y MARQUILLADO) | ELECTRICO
1239 | 5.16.4 | 1 X (2C X (ENTRE 250 KCMIL - 350 KCMIL) | m | ACTIVIDAD | 0 | 5,16 INSTALACIÓN EN BANDEJA PORTACABLES O TUBERÍA CONDUIT, CONEXIONADO Y PRUEBAS DE CABLE MULTICONDUCTOR PARA BAJA TENSIÓN CON CUALQUIER TIPO DE AISLAMIENTO (INCLUYE AMARRES Y MARQUILLADO) | ELECTRICO
1240 | 5.16.5 | 1 X (2C X (ENTRE 500 KCMIL - 750 KCMIL) | m | ACTIVIDAD | 0 | 5,16 INSTALACIÓN EN BANDEJA PORTACABLES O TUBERÍA CONDUIT, CONEXIONADO Y PRUEBAS DE CABLE MULTICONDUCTOR PARA BAJA TENSIÓN CON CUALQUIER TIPO DE AISLAMIENTO (INCLUYE AMARRES Y MARQUILLADO) | ELECTRICO
1241 | 5.16.6 | 1 X (3C X (ENTRE 14 AWG - 8 AWG) | m | ACTIVIDAD | 0 | 5,16 INSTALACIÓN EN BANDEJA PORTACABLES O TUBERÍA CONDUIT, CONEXIONADO Y PRUEBAS DE CABLE MULTICONDUCTOR PARA BAJA TENSIÓN CON CUALQUIER TIPO DE AISLAMIENTO (INCLUYE AMARRES Y MARQUILLADO) | ELECTRICO
1242 | 5.16.7 | 1 X (3C X (ENTRE 6 AWG - 2 AWG) | m | ACTIVIDAD | 0 | 5,16 INSTALACIÓN EN BANDEJA PORTACABLES O TUBERÍA CONDUIT, CONEXIONADO Y PRUEBAS DE CABLE MULTICONDUCTOR PARA BAJA TENSIÓN CON CUALQUIER TIPO DE AISLAMIENTO (INCLUYE AMARRES Y MARQUILLADO) | ELECTRICO
1243 | 5.16.8 | 1 X (3C X (ENTRE 1/0 AWG - 4/0 AWG) | m | ACTIVIDAD | 0 | 5,16 INSTALACIÓN EN BANDEJA PORTACABLES O TUBERÍA CONDUIT, CONEXIONADO Y PRUEBAS DE CABLE MULTICONDUCTOR PARA BAJA TENSIÓN CON CUALQUIER TIPO DE AISLAMIENTO (INCLUYE AMARRES Y MARQUILLADO) | ELECTRICO
1244 | 5.16.9 | 1 X (3C X (ENTRE 250 KCMIL - 350 KCMIL) | m | ACTIVIDAD | 0 | 5,16 INSTALACIÓN EN BANDEJA PORTACABLES O TUBERÍA CONDUIT, CONEXIONADO Y PRUEBAS DE CABLE MULTICONDUCTOR PARA BAJA TENSIÓN CON CUALQUIER TIPO DE AISLAMIENTO (INCLUYE AMARRES Y MARQUILLADO) | ELECTRICO
1245 | 5.16.10 | 1 X (3C X (ENTRE 500 KCMIL - 750 KCMIL) | m | ACTIVIDAD | 0 | 5,16 INSTALACIÓN EN BANDEJA PORTACABLES O TUBERÍA CONDUIT, CONEXIONADO Y PRUEBAS DE CABLE MULTICONDUCTOR PARA BAJA TENSIÓN CON CUALQUIER TIPO DE AISLAMIENTO (INCLUYE AMARRES Y MARQUILLADO) | ELECTRICO
1246 | 5.16.11 | 1 X (4C X ENTRE (14 AWG - 8 AWG) | m | ACTIVIDAD | 0 | 5,16 INSTALACIÓN EN BANDEJA PORTACABLES O TUBERÍA CONDUIT, CONEXIONADO Y PRUEBAS DE CABLE MULTICONDUCTOR PARA BAJA TENSIÓN CON CUALQUIER TIPO DE AISLAMIENTO (INCLUYE AMARRES Y MARQUILLADO) | ELECTRICO
1247 | 5.16.12 | 1 X (4C X (ENTRE 6 AWG - 2 AWG) | m | ACTIVIDAD | 0 | 5,16 INSTALACIÓN EN BANDEJA PORTACABLES O TUBERÍA CONDUIT, CONEXIONADO Y PRUEBAS DE CABLE MULTICONDUCTOR PARA BAJA TENSIÓN CON CUALQUIER TIPO DE AISLAMIENTO (INCLUYE AMARRES Y MARQUILLADO) | ELECTRICO
1248 | 5.16.13 | 1 X (4C X (ENTRE 1/0 AWG - 4/0 AWG) | m | ACTIVIDAD | 0 | 5,16 INSTALACIÓN EN BANDEJA PORTACABLES O TUBERÍA CONDUIT, CONEXIONADO Y PRUEBAS DE CABLE MULTICONDUCTOR PARA BAJA TENSIÓN CON CUALQUIER TIPO DE AISLAMIENTO (INCLUYE AMARRES Y MARQUILLADO) | ELECTRICO
1249 | 5.16.14 | 1 X (4C X (ENTRE 250 KCMIL - 350 KCMIL) | m | ACTIVIDAD | 0 | 5,16 INSTALACIÓN EN BANDEJA PORTACABLES O TUBERÍA CONDUIT, CONEXIONADO Y PRUEBAS DE CABLE MULTICONDUCTOR PARA BAJA TENSIÓN CON CUALQUIER TIPO DE AISLAMIENTO (INCLUYE AMARRES Y MARQUILLADO) | ELECTRICO
1250 | 5.16.15 | 1 X (4C X (ENTRE 500 KCMIL - 750 KCMIL) | m | ACTIVIDAD | 0 | 5,16 INSTALACIÓN EN BANDEJA PORTACABLES O TUBERÍA CONDUIT, CONEXIONADO Y PRUEBAS DE CABLE MULTICONDUCTOR PARA BAJA TENSIÓN CON CUALQUIER TIPO DE AISLAMIENTO (INCLUYE AMARRES Y MARQUILLADO) | ELECTRICO
1252 | 5.17.1 | 1 X (2C X (ENTRE 14 AWG - 8 AWG) | m | ACTIVIDAD | 0 | 5,17 INSTALACIÓN EN BANCOS DE DUCTOS, CONEXIONADO Y PRUEBAS DE CABLE MULTICONDUCTOR PARA BAJA TENSIÓN ON CUALQUIER TIPO DE AISLAMIENTO (INCLUYE AMARRES Y MARQUILLADO) | ELECTRICO
1253 | 5.17.2 | 1 X (2C X (ENTRE 6 AWG - 2 AWG) | m | ACTIVIDAD | 0 | 5,17 INSTALACIÓN EN BANCOS DE DUCTOS, CONEXIONADO Y PRUEBAS DE CABLE MULTICONDUCTOR PARA BAJA TENSIÓN ON CUALQUIER TIPO DE AISLAMIENTO (INCLUYE AMARRES Y MARQUILLADO) | ELECTRICO
1254 | 5.17.3 | 1 X (2C X (ENTRE 1/0 AWG - 4/0 AWG) | m | ACTIVIDAD | 0 | 5,17 INSTALACIÓN EN BANCOS DE DUCTOS, CONEXIONADO Y PRUEBAS DE CABLE MULTICONDUCTOR PARA BAJA TENSIÓN ON CUALQUIER TIPO DE AISLAMIENTO (INCLUYE AMARRES Y MARQUILLADO) | ELECTRICO
1255 | 5.17.4 | 1 X (2C X (ENTRE 250 KCMIL - 350 KCMIL) | m | ACTIVIDAD | 0 | 5,17 INSTALACIÓN EN BANCOS DE DUCTOS, CONEXIONADO Y PRUEBAS DE CABLE MULTICONDUCTOR PARA BAJA TENSIÓN ON CUALQUIER TIPO DE AISLAMIENTO (INCLUYE AMARRES Y MARQUILLADO) | ELECTRICO
1256 | 5.17.5 | 1 X (2C X (ENTRE 500 KCMIL - 750 KCMIL) | m | ACTIVIDAD | 0 | 5,17 INSTALACIÓN EN BANCOS DE DUCTOS, CONEXIONADO Y PRUEBAS DE CABLE MULTICONDUCTOR PARA BAJA TENSIÓN ON CUALQUIER TIPO DE AISLAMIENTO (INCLUYE AMARRES Y MARQUILLADO) | ELECTRICO
1257 | 5.17.6 | 1 X (3C X ENTRE (14 AWG - 8 AWG) | m | ACTIVIDAD | 0 | 5,17 INSTALACIÓN EN BANCOS DE DUCTOS, CONEXIONADO Y PRUEBAS DE CABLE MULTICONDUCTOR PARA BAJA TENSIÓN ON CUALQUIER TIPO DE AISLAMIENTO (INCLUYE AMARRES Y MARQUILLADO) | ELECTRICO
1258 | 5.17.7 | 1 X (3C X (ENTRE 6 AWG - 2 AWG) | m | ACTIVIDAD | 0 | 5,17 INSTALACIÓN EN BANCOS DE DUCTOS, CONEXIONADO Y PRUEBAS DE CABLE MULTICONDUCTOR PARA BAJA TENSIÓN ON CUALQUIER TIPO DE AISLAMIENTO (INCLUYE AMARRES Y MARQUILLADO) | ELECTRICO
1259 | 5.17.8 | 1 X (3C X (ENTRE 1/0 AWG - 4/0 AWG) | m | ACTIVIDAD | 0 | 5,17 INSTALACIÓN EN BANCOS DE DUCTOS, CONEXIONADO Y PRUEBAS DE CABLE MULTICONDUCTOR PARA BAJA TENSIÓN ON CUALQUIER TIPO DE AISLAMIENTO (INCLUYE AMARRES Y MARQUILLADO) | ELECTRICO
1260 | 5.17.9 | 1 X (3C X (ENTRE 250 KCMIL - 350 KCMIL) | m | ACTIVIDAD | 0 | 5,17 INSTALACIÓN EN BANCOS DE DUCTOS, CONEXIONADO Y PRUEBAS DE CABLE MULTICONDUCTOR PARA BAJA TENSIÓN ON CUALQUIER TIPO DE AISLAMIENTO (INCLUYE AMARRES Y MARQUILLADO) | ELECTRICO
1261 | 5.17.10 | 1 X (3C X (ENTRE 500 KCMIL - 750 KCMIL) | m | ACTIVIDAD | 0 | 5,17 INSTALACIÓN EN BANCOS DE DUCTOS, CONEXIONADO Y PRUEBAS DE CABLE MULTICONDUCTOR PARA BAJA TENSIÓN ON CUALQUIER TIPO DE AISLAMIENTO (INCLUYE AMARRES Y MARQUILLADO) | ELECTRICO
1262 | 5.17.11 | 1 X (4C X ENTRE (14 AWG - 8 AWG) | m | ACTIVIDAD | 0 | 5,17 INSTALACIÓN EN BANCOS DE DUCTOS, CONEXIONADO Y PRUEBAS DE CABLE MULTICONDUCTOR PARA BAJA TENSIÓN ON CUALQUIER TIPO DE AISLAMIENTO (INCLUYE AMARRES Y MARQUILLADO) | ELECTRICO
1263 | 5.17.12 | 1 X (4C X (ENTRE 6 AWG - 2 AWG) | m | ACTIVIDAD | 0 | 5,17 INSTALACIÓN EN BANCOS DE DUCTOS, CONEXIONADO Y PRUEBAS DE CABLE MULTICONDUCTOR PARA BAJA TENSIÓN ON CUALQUIER TIPO DE AISLAMIENTO (INCLUYE AMARRES Y MARQUILLADO) | ELECTRICO
1264 | 5.17.13 | 1 X (4C X (ENTRE 1/0 AWG - 4/0 AWG) | m | ACTIVIDAD | 0 | 5,17 INSTALACIÓN EN BANCOS DE DUCTOS, CONEXIONADO Y PRUEBAS DE CABLE MULTICONDUCTOR PARA BAJA TENSIÓN ON CUALQUIER TIPO DE AISLAMIENTO (INCLUYE AMARRES Y MARQUILLADO) | ELECTRICO
1265 | 5.17.14 | 1 X (4C X (ENTRE 250 KCMIL - 350 KCMIL) | m | ACTIVIDAD | 0 | 5,17 INSTALACIÓN EN BANCOS DE DUCTOS, CONEXIONADO Y PRUEBAS DE CABLE MULTICONDUCTOR PARA BAJA TENSIÓN ON CUALQUIER TIPO DE AISLAMIENTO (INCLUYE AMARRES Y MARQUILLADO) | ELECTRICO
1266 | 5.17.15 | 1 X (4C X (ENTRE 500 KCMIL - 750 KCMIL) | m | ACTIVIDAD | 0 | 5,17 INSTALACIÓN EN BANCOS DE DUCTOS, CONEXIONADO Y PRUEBAS DE CABLE MULTICONDUCTOR PARA BAJA TENSIÓN ON CUALQUIER TIPO DE AISLAMIENTO (INCLUYE AMARRES Y MARQUILLADO) | ELECTRICO
1268 | 5.18.1 | CALIBRE ENTRE 6 AWG - 2 AWG | m | ACTIVIDAD | 0 | 5,18 INSTALACIÓN EN BANDEJA PORTACABLES O TUBERÍA CONDUIT, CONEXIONADO Y PRUEBAS DE CABLE MONOPOLAR PARA MEDIA TENSIÓN CON CUALQUIER TIPO DE AISLAMIENTO (INCLUYE AMARRES Y MARQUILLADO) | ELECTRICO
1269 | 5.18.2 | CALIBRE ENTRE 1/0 AWG - 4/0 AWG | m | ACTIVIDAD | 0 | 5,18 INSTALACIÓN EN BANDEJA PORTACABLES O TUBERÍA CONDUIT, CONEXIONADO Y PRUEBAS DE CABLE MONOPOLAR PARA MEDIA TENSIÓN CON CUALQUIER TIPO DE AISLAMIENTO (INCLUYE AMARRES Y MARQUILLADO) | ELECTRICO
1270 | 5.18.3 | CALIBRE ENTRE 250 KCMIL - 350 KCMIL | m | ACTIVIDAD | 0 | 5,18 INSTALACIÓN EN BANDEJA PORTACABLES O TUBERÍA CONDUIT, CONEXIONADO Y PRUEBAS DE CABLE MONOPOLAR PARA MEDIA TENSIÓN CON CUALQUIER TIPO DE AISLAMIENTO (INCLUYE AMARRES Y MARQUILLADO) | ELECTRICO
1271 | 5.18.4 | CALIBRE ENTRE 500 KCMIL - 750 KCMIL | m | ACTIVIDAD | 0 | 5,18 INSTALACIÓN EN BANDEJA PORTACABLES O TUBERÍA CONDUIT, CONEXIONADO Y PRUEBAS DE CABLE MONOPOLAR PARA MEDIA TENSIÓN CON CUALQUIER TIPO DE AISLAMIENTO (INCLUYE AMARRES Y MARQUILLADO) | ELECTRICO
1272 | 5.18.5 | CALIBRE ENTRE 750 KCMIL - 1000 KCMIL | m | ACTIVIDAD | 0 | 5,18 INSTALACIÓN EN BANDEJA PORTACABLES O TUBERÍA CONDUIT, CONEXIONADO Y PRUEBAS DE CABLE MONOPOLAR PARA MEDIA TENSIÓN CON CUALQUIER TIPO DE AISLAMIENTO (INCLUYE AMARRES Y MARQUILLADO) | ELECTRICO
1274 | 5.19.1 | CALIBRE ENTRE 8 AWG - 2 AWG | m | ACTIVIDAD | 0 | 5,19 INSTALACIÓN, TENSIONADO, CONEXIONADO Y PRUEBAS DE CABLE DE REDES ELÉCTRICAS CABLE AAC O ACSR MONOPOLAR PARA MEDIA TENSIÓN | ELECTRICO
1275 | 5.19.2 | CALIBRE ENTRE 1/0 AWG - 4/0 AWG | m | ACTIVIDAD | 0 | 5,19 INSTALACIÓN, TENSIONADO, CONEXIONADO Y PRUEBAS DE CABLE DE REDES ELÉCTRICAS CABLE AAC O ACSR MONOPOLAR PARA MEDIA TENSIÓN | ELECTRICO
1276 | 5.19.3 | CALIBRE 250 KCMIL - 350 KCMIL) | m | ACTIVIDAD | 0 | 5,19 INSTALACIÓN, TENSIONADO, CONEXIONADO Y PRUEBAS DE CABLE DE REDES ELÉCTRICAS CABLE AAC O ACSR MONOPOLAR PARA MEDIA TENSIÓN | ELECTRICO
1277 | 5.19.4 | CALIBRE 500 KCMIL - 750 KCMIL) | m | ACTIVIDAD | 0 | 5,19 INSTALACIÓN, TENSIONADO, CONEXIONADO Y PRUEBAS DE CABLE DE REDES ELÉCTRICAS CABLE AAC O ACSR MONOPOLAR PARA MEDIA TENSIÓN | ELECTRICO
1278 | 5.19.5 | CALIBRE 750 KCMIL - 1000 KCMIL) | m | ACTIVIDAD | 0 | 5,19 INSTALACIÓN, TENSIONADO, CONEXIONADO Y PRUEBAS DE CABLE DE REDES ELÉCTRICAS CABLE AAC O ACSR MONOPOLAR PARA MEDIA TENSIÓN | ELECTRICO
1280 | 5.20.1 | 1 X (2C X (ENTRE 6 AWG - 2 AWG) | m | ACTIVIDAD | 0 | 5,20 INSTALACIÓN EN BANDEJA PORTACABLES O TUBERÍA CONDUIT, CONEXIONADO Y PRUEBAS DE CABLE MULTICONDUCTOR PARA MEDIA TENSIÓN CON CUALQUIER TIPO DE AISLAMIENTO (INCLUYE AMARRES Y MARQUILLADO) | ELECTRICO
1281 | 5.20.2 | 1 X (2C X (ENTRE 1/0 AWG - 4/0 AWG) | m | ACTIVIDAD | 0 | 5,20 INSTALACIÓN EN BANDEJA PORTACABLES O TUBERÍA CONDUIT, CONEXIONADO Y PRUEBAS DE CABLE MULTICONDUCTOR PARA MEDIA TENSIÓN CON CUALQUIER TIPO DE AISLAMIENTO (INCLUYE AMARRES Y MARQUILLADO) | ELECTRICO
1282 | 5.20.3 | 1 X (2C X (ENTRE 250 KCMIL - 350 KCMIL) | m | ACTIVIDAD | 0 | 5,20 INSTALACIÓN EN BANDEJA PORTACABLES O TUBERÍA CONDUIT, CONEXIONADO Y PRUEBAS DE CABLE MULTICONDUCTOR PARA MEDIA TENSIÓN CON CUALQUIER TIPO DE AISLAMIENTO (INCLUYE AMARRES Y MARQUILLADO) | ELECTRICO
1283 | 5.20.4 | 1 X (2C X (ENTRE 500 KCMIL - 750 KCMIL) | m | ACTIVIDAD | 0 | 5,20 INSTALACIÓN EN BANDEJA PORTACABLES O TUBERÍA CONDUIT, CONEXIONADO Y PRUEBAS DE CABLE MULTICONDUCTOR PARA MEDIA TENSIÓN CON CUALQUIER TIPO DE AISLAMIENTO (INCLUYE AMARRES Y MARQUILLADO) | ELECTRICO
1284 | 5.20.5 | 1 X (2C X (ENTRE 750 KCMIL - 1000 KCMIL) | m | ACTIVIDAD | 0 | 5,20 INSTALACIÓN EN BANDEJA PORTACABLES O TUBERÍA CONDUIT, CONEXIONADO Y PRUEBAS DE CABLE MULTICONDUCTOR PARA MEDIA TENSIÓN CON CUALQUIER TIPO DE AISLAMIENTO (INCLUYE AMARRES Y MARQUILLADO) | ELECTRICO
1285 | 5.20.6 | 1 X (3C X (ENTRE 6 AWG - 2 AWG) | m | ACTIVIDAD | 0 | 5,20 INSTALACIÓN EN BANDEJA PORTACABLES O TUBERÍA CONDUIT, CONEXIONADO Y PRUEBAS DE CABLE MULTICONDUCTOR PARA MEDIA TENSIÓN CON CUALQUIER TIPO DE AISLAMIENTO (INCLUYE AMARRES Y MARQUILLADO) | ELECTRICO
1286 | 5.20.7 | 1 X (3C X (ENTRE 1/0 AWG - 4/0 AWG) | m | ACTIVIDAD | 0 | 5,20 INSTALACIÓN EN BANDEJA PORTACABLES O TUBERÍA CONDUIT, CONEXIONADO Y PRUEBAS DE CABLE MULTICONDUCTOR PARA MEDIA TENSIÓN CON CUALQUIER TIPO DE AISLAMIENTO (INCLUYE AMARRES Y MARQUILLADO) | ELECTRICO
1287 | 5.20.8 | 1 X (3C X (ENTRE 250 KCMIL - 350 KCMIL) | m | ACTIVIDAD | 0 | 5,20 INSTALACIÓN EN BANDEJA PORTACABLES O TUBERÍA CONDUIT, CONEXIONADO Y PRUEBAS DE CABLE MULTICONDUCTOR PARA MEDIA TENSIÓN CON CUALQUIER TIPO DE AISLAMIENTO (INCLUYE AMARRES Y MARQUILLADO) | ELECTRICO
1288 | 5.20.9 | 1 X (3C X (ENTRE 500 KCMIL - 750 KCMIL) | m | ACTIVIDAD | 0 | 5,20 INSTALACIÓN EN BANDEJA PORTACABLES O TUBERÍA CONDUIT, CONEXIONADO Y PRUEBAS DE CABLE MULTICONDUCTOR PARA MEDIA TENSIÓN CON CUALQUIER TIPO DE AISLAMIENTO (INCLUYE AMARRES Y MARQUILLADO) | ELECTRICO
1289 | 5.20.10 | 1 X (3C X (ENTRE 750 KCMIL - 1000 KCMIL) | m | ACTIVIDAD | 0 | 5,20 INSTALACIÓN EN BANDEJA PORTACABLES O TUBERÍA CONDUIT, CONEXIONADO Y PRUEBAS DE CABLE MULTICONDUCTOR PARA MEDIA TENSIÓN CON CUALQUIER TIPO DE AISLAMIENTO (INCLUYE AMARRES Y MARQUILLADO) | ELECTRICO
1290 | 5.20.11 | 1 X (4C X (ENTRE 6 AWG - 2 AWG) | m | ACTIVIDAD | 0 | 5,20 INSTALACIÓN EN BANDEJA PORTACABLES O TUBERÍA CONDUIT, CONEXIONADO Y PRUEBAS DE CABLE MULTICONDUCTOR PARA MEDIA TENSIÓN CON CUALQUIER TIPO DE AISLAMIENTO (INCLUYE AMARRES Y MARQUILLADO) | ELECTRICO
1291 | 5.20.12 | 1 X (4C X (ENTRE 1/0 AWG - 4/0 AWG) | m | ACTIVIDAD | 0 | 5,20 INSTALACIÓN EN BANDEJA PORTACABLES O TUBERÍA CONDUIT, CONEXIONADO Y PRUEBAS DE CABLE MULTICONDUCTOR PARA MEDIA TENSIÓN CON CUALQUIER TIPO DE AISLAMIENTO (INCLUYE AMARRES Y MARQUILLADO) | ELECTRICO
1292 | 5.20.13 | 1 X (4C X (ENTRE 250 KCMIL - 350 KCMIL) | m | ACTIVIDAD | 0 | 5,20 INSTALACIÓN EN BANDEJA PORTACABLES O TUBERÍA CONDUIT, CONEXIONADO Y PRUEBAS DE CABLE MULTICONDUCTOR PARA MEDIA TENSIÓN CON CUALQUIER TIPO DE AISLAMIENTO (INCLUYE AMARRES Y MARQUILLADO) | ELECTRICO
1293 | 5.20.14 | 1 X (4C X (ENTRE 500 KCMIL - 750 KCMIL) | m | ACTIVIDAD | 0 | 5,20 INSTALACIÓN EN BANDEJA PORTACABLES O TUBERÍA CONDUIT, CONEXIONADO Y PRUEBAS DE CABLE MULTICONDUCTOR PARA MEDIA TENSIÓN CON CUALQUIER TIPO DE AISLAMIENTO (INCLUYE AMARRES Y MARQUILLADO) | ELECTRICO
1294 | 5.20.15 | 1 X (4C X (ENTRE 750 KCMIL - 1000 KCMIL) | m | ACTIVIDAD | 0 | 5,20 INSTALACIÓN EN BANDEJA PORTACABLES O TUBERÍA CONDUIT, CONEXIONADO Y PRUEBAS DE CABLE MULTICONDUCTOR PARA MEDIA TENSIÓN CON CUALQUIER TIPO DE AISLAMIENTO (INCLUYE AMARRES Y MARQUILLADO) | ELECTRICO
1296 | 5.21.1 | 1 X (2C X (ENTRE 6 AWG - 2 AWG) | m | ACTIVIDAD | 0 | 5,21 INSTALACIÓN EN BANCO DE DUCTOS, CONEXIONADO Y PRUEBAS DE CABLE MULTICONDUCTOR PARA MEDIA TENSIÓN CON CUALQUIER TIPO DE AISLAMIENTO (INCLUYE AMARRES Y MARQUILLADO) | ELECTRICO
1297 | 5.21.2 | 1 X (2C X (ENTRE 1/0 AWG - 4/0 AWG) | m | ACTIVIDAD | 0 | 5,21 INSTALACIÓN EN BANCO DE DUCTOS, CONEXIONADO Y PRUEBAS DE CABLE MULTICONDUCTOR PARA MEDIA TENSIÓN CON CUALQUIER TIPO DE AISLAMIENTO (INCLUYE AMARRES Y MARQUILLADO) | ELECTRICO
1298 | 5.21.3 | 1 X (2C X (ENTRE 250 KCMIL - 350 KCMIL) | m | ACTIVIDAD | 0 | 5,21 INSTALACIÓN EN BANCO DE DUCTOS, CONEXIONADO Y PRUEBAS DE CABLE MULTICONDUCTOR PARA MEDIA TENSIÓN CON CUALQUIER TIPO DE AISLAMIENTO (INCLUYE AMARRES Y MARQUILLADO) | ELECTRICO
1299 | 5.21.4 | 1 X (2C X (ENTRE 500 KCMIL - 750 KCMIL) | m | ACTIVIDAD | 0 | 5,21 INSTALACIÓN EN BANCO DE DUCTOS, CONEXIONADO Y PRUEBAS DE CABLE MULTICONDUCTOR PARA MEDIA TENSIÓN CON CUALQUIER TIPO DE AISLAMIENTO (INCLUYE AMARRES Y MARQUILLADO) | ELECTRICO
1300 | 5.21.5 | 1 X (2C X (ENTRE 750 KCMIL - 1000 KCMIL) | m | ACTIVIDAD | 0 | 5,21 INSTALACIÓN EN BANCO DE DUCTOS, CONEXIONADO Y PRUEBAS DE CABLE MULTICONDUCTOR PARA MEDIA TENSIÓN CON CUALQUIER TIPO DE AISLAMIENTO (INCLUYE AMARRES Y MARQUILLADO) | ELECTRICO
1301 | 5.21.6 | 1 X (3C X (ENTRE 6 AWG - 2 AWG) | m | ACTIVIDAD | 0 | 5,21 INSTALACIÓN EN BANCO DE DUCTOS, CONEXIONADO Y PRUEBAS DE CABLE MULTICONDUCTOR PARA MEDIA TENSIÓN CON CUALQUIER TIPO DE AISLAMIENTO (INCLUYE AMARRES Y MARQUILLADO) | ELECTRICO
1302 | 5.21.7 | 1 X (3C X (ENTRE 1/0 AWG - 4/0 AWG) | m | ACTIVIDAD | 0 | 5,21 INSTALACIÓN EN BANCO DE DUCTOS, CONEXIONADO Y PRUEBAS DE CABLE MULTICONDUCTOR PARA MEDIA TENSIÓN CON CUALQUIER TIPO DE AISLAMIENTO (INCLUYE AMARRES Y MARQUILLADO) | ELECTRICO
1303 | 5.21.8 | 1 X (3C X (ENTRE 250 KCMIL - 350 KCMIL) | m | ACTIVIDAD | 0 | 5,21 INSTALACIÓN EN BANCO DE DUCTOS, CONEXIONADO Y PRUEBAS DE CABLE MULTICONDUCTOR PARA MEDIA TENSIÓN CON CUALQUIER TIPO DE AISLAMIENTO (INCLUYE AMARRES Y MARQUILLADO) | ELECTRICO
1304 | 5.21.9 | 1 X (3C X (ENTRE 500 KCMIL - 750 KCMIL) | m | ACTIVIDAD | 0 | 5,21 INSTALACIÓN EN BANCO DE DUCTOS, CONEXIONADO Y PRUEBAS DE CABLE MULTICONDUCTOR PARA MEDIA TENSIÓN CON CUALQUIER TIPO DE AISLAMIENTO (INCLUYE AMARRES Y MARQUILLADO) | ELECTRICO
1305 | 5.21.10 | 1 X (3C X (ENTRE 750 KCMIL - 1000 KCMIL) | m | ACTIVIDAD | 0 | 5,21 INSTALACIÓN EN BANCO DE DUCTOS, CONEXIONADO Y PRUEBAS DE CABLE MULTICONDUCTOR PARA MEDIA TENSIÓN CON CUALQUIER TIPO DE AISLAMIENTO (INCLUYE AMARRES Y MARQUILLADO) | ELECTRICO
1306 | 5.21.11 | 1 X (4C X (ENTRE 6 AWG - 2 AWG) | m | ACTIVIDAD | 0 | 5,21 INSTALACIÓN EN BANCO DE DUCTOS, CONEXIONADO Y PRUEBAS DE CABLE MULTICONDUCTOR PARA MEDIA TENSIÓN CON CUALQUIER TIPO DE AISLAMIENTO (INCLUYE AMARRES Y MARQUILLADO) | ELECTRICO
1307 | 5.21.12 | 1 X (4C X (ENTRE 1/0 AWG - 4/0 AWG) | m | ACTIVIDAD | 0 | 5,21 INSTALACIÓN EN BANCO DE DUCTOS, CONEXIONADO Y PRUEBAS DE CABLE MULTICONDUCTOR PARA MEDIA TENSIÓN CON CUALQUIER TIPO DE AISLAMIENTO (INCLUYE AMARRES Y MARQUILLADO) | ELECTRICO
1308 | 5.21.13 | 1 X (4C X (ENTRE 250 KCMIL - 350 KCMIL) | m | ACTIVIDAD | 0 | 5,21 INSTALACIÓN EN BANCO DE DUCTOS, CONEXIONADO Y PRUEBAS DE CABLE MULTICONDUCTOR PARA MEDIA TENSIÓN CON CUALQUIER TIPO DE AISLAMIENTO (INCLUYE AMARRES Y MARQUILLADO) | ELECTRICO
1309 | 5.21.14 | 1 X (4C X (ENTRE 500 KCMIL - 750 KCMIL) | m | ACTIVIDAD | 0 | 5,21 INSTALACIÓN EN BANCO DE DUCTOS, CONEXIONADO Y PRUEBAS DE CABLE MULTICONDUCTOR PARA MEDIA TENSIÓN CON CUALQUIER TIPO DE AISLAMIENTO (INCLUYE AMARRES Y MARQUILLADO) | ELECTRICO
1310 | 5.21.15 | 1 X (4C X (ENTRE 750 KCMIL - 1000 KCMIL) | m | ACTIVIDAD | 0 | 5,21 INSTALACIÓN EN BANCO DE DUCTOS, CONEXIONADO Y PRUEBAS DE CABLE MULTICONDUCTOR PARA MEDIA TENSIÓN CON CUALQUIER TIPO DE AISLAMIENTO (INCLUYE AMARRES Y MARQUILLADO) | ELECTRICO
1312 | 5.22.1 | 1 X 4 X 12 AWG | m | ACTIVIDAD | 0 | 5,22 INSTALACIÓN EN BANDEJA PORTACABLES O TUBERÍA CONDUIT, CONEXIONADO Y PRUEBAS DE CONDUCTORES DE CONTROL E INSTRUMENTACIÓN (INCLUYE AMARRES Y MARQUILLADO) | ELECTRICO
1313 | 5.22.2 | 1 X 7 X 12 AWG | m | ACTIVIDAD | 0 | 5,22 INSTALACIÓN EN BANDEJA PORTACABLES O TUBERÍA CONDUIT, CONEXIONADO Y PRUEBAS DE CONDUCTORES DE CONTROL E INSTRUMENTACIÓN (INCLUYE AMARRES Y MARQUILLADO) | ELECTRICO
1314 | 5.22.3 | 1 X 9 X 12 AWG | m | ACTIVIDAD | 0 | 5,22 INSTALACIÓN EN BANDEJA PORTACABLES O TUBERÍA CONDUIT, CONEXIONADO Y PRUEBAS DE CONDUCTORES DE CONTROL E INSTRUMENTACIÓN (INCLUYE AMARRES Y MARQUILLADO) | ELECTRICO
1315 | 5.22.4 | 1 X 4 X 14 AWG | m | ACTIVIDAD | 0 | 5,22 INSTALACIÓN EN BANDEJA PORTACABLES O TUBERÍA CONDUIT, CONEXIONADO Y PRUEBAS DE CONDUCTORES DE CONTROL E INSTRUMENTACIÓN (INCLUYE AMARRES Y MARQUILLADO) | ELECTRICO
1316 | 5.22.5 | 1 X 7 X 14 AWG | m | ACTIVIDAD | 0 | 5,22 INSTALACIÓN EN BANDEJA PORTACABLES O TUBERÍA CONDUIT, CONEXIONADO Y PRUEBAS DE CONDUCTORES DE CONTROL E INSTRUMENTACIÓN (INCLUYE AMARRES Y MARQUILLADO) | ELECTRICO
1317 | 5.22.6 | 1 X 9 X 14 AWG | m | ACTIVIDAD | 0 | 5,22 INSTALACIÓN EN BANDEJA PORTACABLES O TUBERÍA CONDUIT, CONEXIONADO Y PRUEBAS DE CONDUCTORES DE CONTROL E INSTRUMENTACIÓN (INCLUYE AMARRES Y MARQUILLADO) | ELECTRICO
1318 | 5.22.7 | 1 X 11 X 14 AWG | m | ACTIVIDAD | 0 | 5,22 INSTALACIÓN EN BANDEJA PORTACABLES O TUBERÍA CONDUIT, CONEXIONADO Y PRUEBAS DE CONDUCTORES DE CONTROL E INSTRUMENTACIÓN (INCLUYE AMARRES Y MARQUILLADO) | ELECTRICO
1319 | 5.22.8 | 1 X 2 X 16 AWG | m | ACTIVIDAD | 0 | 5,22 INSTALACIÓN EN BANDEJA PORTACABLES O TUBERÍA CONDUIT, CONEXIONADO Y PRUEBAS DE CONDUCTORES DE CONTROL E INSTRUMENTACIÓN (INCLUYE AMARRES Y MARQUILLADO) | ELECTRICO
1320 | 5.22.9 | 1 X 3 X 16 AWG | m | ACTIVIDAD | 0 | 5,22 INSTALACIÓN EN BANDEJA PORTACABLES O TUBERÍA CONDUIT, CONEXIONADO Y PRUEBAS DE CONDUCTORES DE CONTROL E INSTRUMENTACIÓN (INCLUYE AMARRES Y MARQUILLADO) | ELECTRICO
1321 | 5.22.10 | 1 X 4 X 16 AWG | m | ACTIVIDAD | 0 | 5,22 INSTALACIÓN EN BANDEJA PORTACABLES O TUBERÍA CONDUIT, CONEXIONADO Y PRUEBAS DE CONDUCTORES DE CONTROL E INSTRUMENTACIÓN (INCLUYE AMARRES Y MARQUILLADO) | ELECTRICO
1322 | 5.22.11 | 1 X 6 X 16 AWG | m | ACTIVIDAD | 0 | 5,22 INSTALACIÓN EN BANDEJA PORTACABLES O TUBERÍA CONDUIT, CONEXIONADO Y PRUEBAS DE CONDUCTORES DE CONTROL E INSTRUMENTACIÓN (INCLUYE AMARRES Y MARQUILLADO) | ELECTRICO
1323 | 5.22.12 | 1 X 8 X 16 AWG | m | ACTIVIDAD | 0 | 5,22 INSTALACIÓN EN BANDEJA PORTACABLES O TUBERÍA CONDUIT, CONEXIONADO Y PRUEBAS DE CONDUCTORES DE CONTROL E INSTRUMENTACIÓN (INCLUYE AMARRES Y MARQUILLADO) | ELECTRICO
1324 | 5.22.13 | 1 X 9 X 16 AWG | m | ACTIVIDAD | 0 | 5,22 INSTALACIÓN EN BANDEJA PORTACABLES O TUBERÍA CONDUIT, CONEXIONADO Y PRUEBAS DE CONDUCTORES DE CONTROL E INSTRUMENTACIÓN (INCLUYE AMARRES Y MARQUILLADO) | ELECTRICO
1325 | 5.22.14 | 1 X 12 X 16 AWG | m | ACTIVIDAD | 0 | 5,22 INSTALACIÓN EN BANDEJA PORTACABLES O TUBERÍA CONDUIT, CONEXIONADO Y PRUEBAS DE CONDUCTORES DE CONTROL E INSTRUMENTACIÓN (INCLUYE AMARRES Y MARQUILLADO) | ELECTRICO
1326 | 5.22.15 | 1 X 18 X 16 AWG | m | ACTIVIDAD | 0 | 5,22 INSTALACIÓN EN BANDEJA PORTACABLES O TUBERÍA CONDUIT, CONEXIONADO Y PRUEBAS DE CONDUCTORES DE CONTROL E INSTRUMENTACIÓN (INCLUYE AMARRES Y MARQUILLADO) | ELECTRICO
1327 | 5.22.16 | 1 X 20 X 16 AWG | m | ACTIVIDAD | 0 | 5,22 INSTALACIÓN EN BANDEJA PORTACABLES O TUBERÍA CONDUIT, CONEXIONADO Y PRUEBAS DE CONDUCTORES DE CONTROL E INSTRUMENTACIÓN (INCLUYE AMARRES Y MARQUILLADO) | ELECTRICO
1328 | 5.22.17 | 1 X 24 X 16 AWG | m | ACTIVIDAD | 0 | 5,22 INSTALACIÓN EN BANDEJA PORTACABLES O TUBERÍA CONDUIT, CONEXIONADO Y PRUEBAS DE CONDUCTORES DE CONTROL E INSTRUMENTACIÓN (INCLUYE AMARRES Y MARQUILLADO) | ELECTRICO
1329 | 5.22.18 | 1 X 30 X 16 AWG | m | ACTIVIDAD | 0 | 5,22 INSTALACIÓN EN BANDEJA PORTACABLES O TUBERÍA CONDUIT, CONEXIONADO Y PRUEBAS DE CONDUCTORES DE CONTROL E INSTRUMENTACIÓN (INCLUYE AMARRES Y MARQUILLADO) | ELECTRICO
1330 | 5.22.19 | 2 X 2 X 16 AWG | m | ACTIVIDAD | 0 | 5,22 INSTALACIÓN EN BANDEJA PORTACABLES O TUBERÍA CONDUIT, CONEXIONADO Y PRUEBAS DE CONDUCTORES DE CONTROL E INSTRUMENTACIÓN (INCLUYE AMARRES Y MARQUILLADO) | ELECTRICO
1331 | 5.22.20 | 4 X 2 X 16 AWG | m | ACTIVIDAD | 0 | 5,22 INSTALACIÓN EN BANDEJA PORTACABLES O TUBERÍA CONDUIT, CONEXIONADO Y PRUEBAS DE CONDUCTORES DE CONTROL E INSTRUMENTACIÓN (INCLUYE AMARRES Y MARQUILLADO) | ELECTRICO
1332 | 5.22.21 | 6 X 2 X 16 AWG | m | ACTIVIDAD | 0 | 5,22 INSTALACIÓN EN BANDEJA PORTACABLES O TUBERÍA CONDUIT, CONEXIONADO Y PRUEBAS DE CONDUCTORES DE CONTROL E INSTRUMENTACIÓN (INCLUYE AMARRES Y MARQUILLADO) | ELECTRICO
1333 | 5.22.22 | 8 X 2 X 16 AWG | m | ACTIVIDAD | 0 | 5,22 INSTALACIÓN EN BANDEJA PORTACABLES O TUBERÍA CONDUIT, CONEXIONADO Y PRUEBAS DE CONDUCTORES DE CONTROL E INSTRUMENTACIÓN (INCLUYE AMARRES Y MARQUILLADO) | ELECTRICO
1334 | 5.22.23 | 12 X 2 X 16 AWG | m | ACTIVIDAD | 0 | 5,22 INSTALACIÓN EN BANDEJA PORTACABLES O TUBERÍA CONDUIT, CONEXIONADO Y PRUEBAS DE CONDUCTORES DE CONTROL E INSTRUMENTACIÓN (INCLUYE AMARRES Y MARQUILLADO) | ELECTRICO
1335 | 5.22.24 | 2 X 3 X 16 AWG | m | ACTIVIDAD | 0 | 5,22 INSTALACIÓN EN BANDEJA PORTACABLES O TUBERÍA CONDUIT, CONEXIONADO Y PRUEBAS DE CONDUCTORES DE CONTROL E INSTRUMENTACIÓN (INCLUYE AMARRES Y MARQUILLADO) | ELECTRICO
1336 | 5.22.25 | 4 X 3 X 16 AWG | m | ACTIVIDAD | 0 | 5,22 INSTALACIÓN EN BANDEJA PORTACABLES O TUBERÍA CONDUIT, CONEXIONADO Y PRUEBAS DE CONDUCTORES DE CONTROL E INSTRUMENTACIÓN (INCLUYE AMARRES Y MARQUILLADO) | ELECTRICO
1337 | 5.22.26 | 6 X 3 X 16 AWG | m | ACTIVIDAD | 0 | 5,22 INSTALACIÓN EN BANDEJA PORTACABLES O TUBERÍA CONDUIT, CONEXIONADO Y PRUEBAS DE CONDUCTORES DE CONTROL E INSTRUMENTACIÓN (INCLUYE AMARRES Y MARQUILLADO) | ELECTRICO
1338 | 5.22.27 | 8 X 3 X 16 AWG | m | ACTIVIDAD | 0 | 5,22 INSTALACIÓN EN BANDEJA PORTACABLES O TUBERÍA CONDUIT, CONEXIONADO Y PRUEBAS DE CONDUCTORES DE CONTROL E INSTRUMENTACIÓN (INCLUYE AMARRES Y MARQUILLADO) | ELECTRICO
1339 | 5.22.28 | 12 X 3 X 16 AWG | m | ACTIVIDAD | 0 | 5,22 INSTALACIÓN EN BANDEJA PORTACABLES O TUBERÍA CONDUIT, CONEXIONADO Y PRUEBAS DE CONDUCTORES DE CONTROL E INSTRUMENTACIÓN (INCLUYE AMARRES Y MARQUILLADO) | ELECTRICO
1340 | 5.22.29 | 1 X 2 X 18 AWG | m | ACTIVIDAD | 0 | 5,22 INSTALACIÓN EN BANDEJA PORTACABLES O TUBERÍA CONDUIT, CONEXIONADO Y PRUEBAS DE CONDUCTORES DE CONTROL E INSTRUMENTACIÓN (INCLUYE AMARRES Y MARQUILLADO) | ELECTRICO
1341 | 5.22.30 | 1 X 3 X 18 AWG | m | ACTIVIDAD | 0 | 5,22 INSTALACIÓN EN BANDEJA PORTACABLES O TUBERÍA CONDUIT, CONEXIONADO Y PRUEBAS DE CONDUCTORES DE CONTROL E INSTRUMENTACIÓN (INCLUYE AMARRES Y MARQUILLADO) | ELECTRICO
1342 | 5.22.31 | 1 X 4 X 18 AWG | m | ACTIVIDAD | 0 | 5,22 INSTALACIÓN EN BANDEJA PORTACABLES O TUBERÍA CONDUIT, CONEXIONADO Y PRUEBAS DE CONDUCTORES DE CONTROL E INSTRUMENTACIÓN (INCLUYE AMARRES Y MARQUILLADO) | ELECTRICO
1343 | 5.22.32 | 1 X 6 X 18 AWG | m | ACTIVIDAD | 0 | 5,22 INSTALACIÓN EN BANDEJA PORTACABLES O TUBERÍA CONDUIT, CONEXIONADO Y PRUEBAS DE CONDUCTORES DE CONTROL E INSTRUMENTACIÓN (INCLUYE AMARRES Y MARQUILLADO) | ELECTRICO
1344 | 5.22.33 | 1 X 9 X 18 AWG | m | ACTIVIDAD | 0 | 5,22 INSTALACIÓN EN BANDEJA PORTACABLES O TUBERÍA CONDUIT, CONEXIONADO Y PRUEBAS DE CONDUCTORES DE CONTROL E INSTRUMENTACIÓN (INCLUYE AMARRES Y MARQUILLADO) | ELECTRICO
1345 | 5.22.34 | 1 X 12 X 18 AWG | m | ACTIVIDAD | 0 | 5,22 INSTALACIÓN EN BANDEJA PORTACABLES O TUBERÍA CONDUIT, CONEXIONADO Y PRUEBAS DE CONDUCTORES DE CONTROL E INSTRUMENTACIÓN (INCLUYE AMARRES Y MARQUILLADO) | ELECTRICO
1346 | 5.22.35 | 1 X 18 X 18 AWG | m | ACTIVIDAD | 0 | 5,22 INSTALACIÓN EN BANDEJA PORTACABLES O TUBERÍA CONDUIT, CONEXIONADO Y PRUEBAS DE CONDUCTORES DE CONTROL E INSTRUMENTACIÓN (INCLUYE AMARRES Y MARQUILLADO) | ELECTRICO
1347 | 5.22.36 | 1 X 24 X 18 AWG | m | ACTIVIDAD | 0 | 5,22 INSTALACIÓN EN BANDEJA PORTACABLES O TUBERÍA CONDUIT, CONEXIONADO Y PRUEBAS DE CONDUCTORES DE CONTROL E INSTRUMENTACIÓN (INCLUYE AMARRES Y MARQUILLADO) | ELECTRICO
1348 | 5.22.37 | 1 X 30 X 18 AWG | m | ACTIVIDAD | 0 | 5,22 INSTALACIÓN EN BANDEJA PORTACABLES O TUBERÍA CONDUIT, CONEXIONADO Y PRUEBAS DE CONDUCTORES DE CONTROL E INSTRUMENTACIÓN (INCLUYE AMARRES Y MARQUILLADO) | ELECTRICO
1349 | 5.22.38 | 2 X 2 X 18 AWG | m | ACTIVIDAD | 0 | 5,22 INSTALACIÓN EN BANDEJA PORTACABLES O TUBERÍA CONDUIT, CONEXIONADO Y PRUEBAS DE CONDUCTORES DE CONTROL E INSTRUMENTACIÓN (INCLUYE AMARRES Y MARQUILLADO) | ELECTRICO
1350 | 5.22.39 | 4 X 2 X 18 AWG | m | ACTIVIDAD | 0 | 5,22 INSTALACIÓN EN BANDEJA PORTACABLES O TUBERÍA CONDUIT, CONEXIONADO Y PRUEBAS DE CONDUCTORES DE CONTROL E INSTRUMENTACIÓN (INCLUYE AMARRES Y MARQUILLADO) | ELECTRICO
1351 | 5.22.40 | 6 X 2 X 18 AWG | m | ACTIVIDAD | 0 | 5,22 INSTALACIÓN EN BANDEJA PORTACABLES O TUBERÍA CONDUIT, CONEXIONADO Y PRUEBAS DE CONDUCTORES DE CONTROL E INSTRUMENTACIÓN (INCLUYE AMARRES Y MARQUILLADO) | ELECTRICO
1352 | 5.22.41 | 8 X 2 X 18 AWG | m | ACTIVIDAD | 0 | 5,22 INSTALACIÓN EN BANDEJA PORTACABLES O TUBERÍA CONDUIT, CONEXIONADO Y PRUEBAS DE CONDUCTORES DE CONTROL E INSTRUMENTACIÓN (INCLUYE AMARRES Y MARQUILLADO) | ELECTRICO
1353 | 5.22.42 | 12 X 2 X 18 AWG | m | ACTIVIDAD | 0 | 5,22 INSTALACIÓN EN BANDEJA PORTACABLES O TUBERÍA CONDUIT, CONEXIONADO Y PRUEBAS DE CONDUCTORES DE CONTROL E INSTRUMENTACIÓN (INCLUYE AMARRES Y MARQUILLADO) | ELECTRICO
1354 | 5.22.43 | 2 X 3 X 18 AWG | m | ACTIVIDAD | 0 | 5,22 INSTALACIÓN EN BANDEJA PORTACABLES O TUBERÍA CONDUIT, CONEXIONADO Y PRUEBAS DE CONDUCTORES DE CONTROL E INSTRUMENTACIÓN (INCLUYE AMARRES Y MARQUILLADO) | ELECTRICO
1355 | 5.22.44 | 4 X 3 X 18 AWG | m | ACTIVIDAD | 0 | 5,22 INSTALACIÓN EN BANDEJA PORTACABLES O TUBERÍA CONDUIT, CONEXIONADO Y PRUEBAS DE CONDUCTORES DE CONTROL E INSTRUMENTACIÓN (INCLUYE AMARRES Y MARQUILLADO) | ELECTRICO
1356 | 5.22.45 | 6 X 3 X 18 AWG | m | ACTIVIDAD | 0 | 5,22 INSTALACIÓN EN BANDEJA PORTACABLES O TUBERÍA CONDUIT, CONEXIONADO Y PRUEBAS DE CONDUCTORES DE CONTROL E INSTRUMENTACIÓN (INCLUYE AMARRES Y MARQUILLADO) | ELECTRICO
1357 | 5.22.46 | 8 X 3 X 18 AWG | m | ACTIVIDAD | 0 | 5,22 INSTALACIÓN EN BANDEJA PORTACABLES O TUBERÍA CONDUIT, CONEXIONADO Y PRUEBAS DE CONDUCTORES DE CONTROL E INSTRUMENTACIÓN (INCLUYE AMARRES Y MARQUILLADO) | ELECTRICO
1358 | 5.22.47 | 12 X 3 X 18 AWG | m | ACTIVIDAD | 0 | 5,22 INSTALACIÓN EN BANDEJA PORTACABLES O TUBERÍA CONDUIT, CONEXIONADO Y PRUEBAS DE CONDUCTORES DE CONTROL E INSTRUMENTACIÓN (INCLUYE AMARRES Y MARQUILLADO) | ELECTRICO
1359 | 5.22.48 | 1 X 2 X 20 AWG | m | ACTIVIDAD | 0 | 5,22 INSTALACIÓN EN BANDEJA PORTACABLES O TUBERÍA CONDUIT, CONEXIONADO Y PRUEBAS DE CONDUCTORES DE CONTROL E INSTRUMENTACIÓN (INCLUYE AMARRES Y MARQUILLADO) | ELECTRICO
1360 | 5.22.49 | 1 X 4 X 20 AWG | m | ACTIVIDAD | 0 | 5,22 INSTALACIÓN EN BANDEJA PORTACABLES O TUBERÍA CONDUIT, CONEXIONADO Y PRUEBAS DE CONDUCTORES DE CONTROL E INSTRUMENTACIÓN (INCLUYE AMARRES Y MARQUILLADO) | ELECTRICO
1361 | 5.22.50 | 1 X 6 X 20 AWG | m | ACTIVIDAD | 0 | 5,22 INSTALACIÓN EN BANDEJA PORTACABLES O TUBERÍA CONDUIT, CONEXIONADO Y PRUEBAS DE CONDUCTORES DE CONTROL E INSTRUMENTACIÓN (INCLUYE AMARRES Y MARQUILLADO) | ELECTRICO
1362 | 5.22.51 | 1 X 8 X 20 AWG | m | ACTIVIDAD | 0 | 5,22 INSTALACIÓN EN BANDEJA PORTACABLES O TUBERÍA CONDUIT, CONEXIONADO Y PRUEBAS DE CONDUCTORES DE CONTROL E INSTRUMENTACIÓN (INCLUYE AMARRES Y MARQUILLADO) | ELECTRICO
1363 | 5.22.52 | 1 X 30 X 20 AWG | m | ACTIVIDAD | 0 | 5,22 INSTALACIÓN EN BANDEJA PORTACABLES O TUBERÍA CONDUIT, CONEXIONADO Y PRUEBAS DE CONDUCTORES DE CONTROL E INSTRUMENTACIÓN (INCLUYE AMARRES Y MARQUILLADO) | ELECTRICO
1364 | 5.22.53 | 2 X 2 X 20 AWG | m | ACTIVIDAD | 0 | 5,22 INSTALACIÓN EN BANDEJA PORTACABLES O TUBERÍA CONDUIT, CONEXIONADO Y PRUEBAS DE CONDUCTORES DE CONTROL E INSTRUMENTACIÓN (INCLUYE AMARRES Y MARQUILLADO) | ELECTRICO
1365 | 5.22.54 | 4 X 2 X 20 AWG | m | ACTIVIDAD | 0 | 5,22 INSTALACIÓN EN BANDEJA PORTACABLES O TUBERÍA CONDUIT, CONEXIONADO Y PRUEBAS DE CONDUCTORES DE CONTROL E INSTRUMENTACIÓN (INCLUYE AMARRES Y MARQUILLADO) | ELECTRICO
1366 | 5.22.55 | 6 X 2 X 20 AWG | m | ACTIVIDAD | 0 | 5,22 INSTALACIÓN EN BANDEJA PORTACABLES O TUBERÍA CONDUIT, CONEXIONADO Y PRUEBAS DE CONDUCTORES DE CONTROL E INSTRUMENTACIÓN (INCLUYE AMARRES Y MARQUILLADO) | ELECTRICO
1367 | 5.22.56 | 8 X 2 X 20 AWG | m | ACTIVIDAD | 0 | 5,22 INSTALACIÓN EN BANDEJA PORTACABLES O TUBERÍA CONDUIT, CONEXIONADO Y PRUEBAS DE CONDUCTORES DE CONTROL E INSTRUMENTACIÓN (INCLUYE AMARRES Y MARQUILLADO) | ELECTRICO
1368 | 5.22.57 | 12 X 2 X 20 AWG | m | ACTIVIDAD | 0 | 5,22 INSTALACIÓN EN BANDEJA PORTACABLES O TUBERÍA CONDUIT, CONEXIONADO Y PRUEBAS DE CONDUCTORES DE CONTROL E INSTRUMENTACIÓN (INCLUYE AMARRES Y MARQUILLADO) | ELECTRICO
1369 | 5.22.58 | 2 X 3 X 20 AWG | m | ACTIVIDAD | 0 | 5,22 INSTALACIÓN EN BANDEJA PORTACABLES O TUBERÍA CONDUIT, CONEXIONADO Y PRUEBAS DE CONDUCTORES DE CONTROL E INSTRUMENTACIÓN (INCLUYE AMARRES Y MARQUILLADO) | ELECTRICO
1370 | 5.22.59 | 4 X 3 X 20 AWG | m | ACTIVIDAD | 0 | 5,22 INSTALACIÓN EN BANDEJA PORTACABLES O TUBERÍA CONDUIT, CONEXIONADO Y PRUEBAS DE CONDUCTORES DE CONTROL E INSTRUMENTACIÓN (INCLUYE AMARRES Y MARQUILLADO) | ELECTRICO
1371 | 5.22.60 | 6 X 3 X 20 AWG | m | ACTIVIDAD | 0 | 5,22 INSTALACIÓN EN BANDEJA PORTACABLES O TUBERÍA CONDUIT, CONEXIONADO Y PRUEBAS DE CONDUCTORES DE CONTROL E INSTRUMENTACIÓN (INCLUYE AMARRES Y MARQUILLADO) | ELECTRICO
1372 | 5.22.61 | 8 X 3 X 20 AWG | m | ACTIVIDAD | 0 | 5,22 INSTALACIÓN EN BANDEJA PORTACABLES O TUBERÍA CONDUIT, CONEXIONADO Y PRUEBAS DE CONDUCTORES DE CONTROL E INSTRUMENTACIÓN (INCLUYE AMARRES Y MARQUILLADO) | ELECTRICO
1373 | 5.22.62 | 12 X 3 X 20 AWG | m | ACTIVIDAD | 0 | 5,22 INSTALACIÓN EN BANDEJA PORTACABLES O TUBERÍA CONDUIT, CONEXIONADO Y PRUEBAS DE CONDUCTORES DE CONTROL E INSTRUMENTACIÓN (INCLUYE AMARRES Y MARQUILLADO) | ELECTRICO
1374 | 5.22.63 | 1 X 2 X 22 AWG | m | ACTIVIDAD | 0 | 5,22 INSTALACIÓN EN BANDEJA PORTACABLES O TUBERÍA CONDUIT, CONEXIONADO Y PRUEBAS DE CONDUCTORES DE CONTROL E INSTRUMENTACIÓN (INCLUYE AMARRES Y MARQUILLADO) | ELECTRICO
1375 | 5.22.64 | 1 X 4 X 22 AWG | m | ACTIVIDAD | 0 | 5,22 INSTALACIÓN EN BANDEJA PORTACABLES O TUBERÍA CONDUIT, CONEXIONADO Y PRUEBAS DE CONDUCTORES DE CONTROL E INSTRUMENTACIÓN (INCLUYE AMARRES Y MARQUILLADO) | ELECTRICO
1376 | 5.22.65 | 1 X 6 X 22 AWG | m | ACTIVIDAD | 0 | 5,22 INSTALACIÓN EN BANDEJA PORTACABLES O TUBERÍA CONDUIT, CONEXIONADO Y PRUEBAS DE CONDUCTORES DE CONTROL E INSTRUMENTACIÓN (INCLUYE AMARRES Y MARQUILLADO) | ELECTRICO
1377 | 5.22.66 | 1 X 8 X 22 AWG | m | ACTIVIDAD | 0 | 5,22 INSTALACIÓN EN BANDEJA PORTACABLES O TUBERÍA CONDUIT, CONEXIONADO Y PRUEBAS DE CONDUCTORES DE CONTROL E INSTRUMENTACIÓN (INCLUYE AMARRES Y MARQUILLADO) | ELECTRICO
1378 | 5.22.67 | 1 X 30 X 22 AWG | m | ACTIVIDAD | 0 | 5,22 INSTALACIÓN EN BANDEJA PORTACABLES O TUBERÍA CONDUIT, CONEXIONADO Y PRUEBAS DE CONDUCTORES DE CONTROL E INSTRUMENTACIÓN (INCLUYE AMARRES Y MARQUILLADO) | ELECTRICO
1379 | 5.22.68 | 2 X 2 X 22 AWG | m | ACTIVIDAD | 0 | 5,22 INSTALACIÓN EN BANDEJA PORTACABLES O TUBERÍA CONDUIT, CONEXIONADO Y PRUEBAS DE CONDUCTORES DE CONTROL E INSTRUMENTACIÓN (INCLUYE AMARRES Y MARQUILLADO) | ELECTRICO
1380 | 5.22.69 | 4 X 2 X 22 AWG | m | ACTIVIDAD | 0 | 5,22 INSTALACIÓN EN BANDEJA PORTACABLES O TUBERÍA CONDUIT, CONEXIONADO Y PRUEBAS DE CONDUCTORES DE CONTROL E INSTRUMENTACIÓN (INCLUYE AMARRES Y MARQUILLADO) | ELECTRICO
1381 | 5.22.70 | 6 X 2 X 22 AWG | m | ACTIVIDAD | 0 | 5,22 INSTALACIÓN EN BANDEJA PORTACABLES O TUBERÍA CONDUIT, CONEXIONADO Y PRUEBAS DE CONDUCTORES DE CONTROL E INSTRUMENTACIÓN (INCLUYE AMARRES Y MARQUILLADO) | ELECTRICO
1382 | 5.22.71 | 8 X 2 X 22 AWG | m | ACTIVIDAD | 0 | 5,22 INSTALACIÓN EN BANDEJA PORTACABLES O TUBERÍA CONDUIT, CONEXIONADO Y PRUEBAS DE CONDUCTORES DE CONTROL E INSTRUMENTACIÓN (INCLUYE AMARRES Y MARQUILLADO) | ELECTRICO
1383 | 5.22.72 | 12 X 2 X 22 AWG | m | ACTIVIDAD | 0 | 5,22 INSTALACIÓN EN BANDEJA PORTACABLES O TUBERÍA CONDUIT, CONEXIONADO Y PRUEBAS DE CONDUCTORES DE CONTROL E INSTRUMENTACIÓN (INCLUYE AMARRES Y MARQUILLADO) | ELECTRICO
1384 | 5.22.73 | 2 X 3 X 22 AWG | m | ACTIVIDAD | 0 | 5,22 INSTALACIÓN EN BANDEJA PORTACABLES O TUBERÍA CONDUIT, CONEXIONADO Y PRUEBAS DE CONDUCTORES DE CONTROL E INSTRUMENTACIÓN (INCLUYE AMARRES Y MARQUILLADO) | ELECTRICO
1385 | 5.22.74 | 4 X 3 X 22 AWG | m | ACTIVIDAD | 0 | 5,22 INSTALACIÓN EN BANDEJA PORTACABLES O TUBERÍA CONDUIT, CONEXIONADO Y PRUEBAS DE CONDUCTORES DE CONTROL E INSTRUMENTACIÓN (INCLUYE AMARRES Y MARQUILLADO) | ELECTRICO
1386 | 5.22.75 | 6 X 3 X 22 AWG | m | ACTIVIDAD | 0 | 5,22 INSTALACIÓN EN BANDEJA PORTACABLES O TUBERÍA CONDUIT, CONEXIONADO Y PRUEBAS DE CONDUCTORES DE CONTROL E INSTRUMENTACIÓN (INCLUYE AMARRES Y MARQUILLADO) | ELECTRICO
1387 | 5.22.76 | 8 X 3 X 22 AWG | m | ACTIVIDAD | 0 | 5,22 INSTALACIÓN EN BANDEJA PORTACABLES O TUBERÍA CONDUIT, CONEXIONADO Y PRUEBAS DE CONDUCTORES DE CONTROL E INSTRUMENTACIÓN (INCLUYE AMARRES Y MARQUILLADO) | ELECTRICO
1388 | 5.22.77 | 12 X 3 X 22 AWG | m | ACTIVIDAD | 0 | 5,22 INSTALACIÓN EN BANDEJA PORTACABLES O TUBERÍA CONDUIT, CONEXIONADO Y PRUEBAS DE CONDUCTORES DE CONTROL E INSTRUMENTACIÓN (INCLUYE AMARRES Y MARQUILLADO) | ELECTRICO
1390 | 5.23.1 | 1 X 4 X 12 AWG | m | ACTIVIDAD | 0 | 5,23 INSTALACIÓN EN BANCO DE DUCTOS, CONEXIONADO Y PRUEBAS DE CONDUCTORES DE CONTROL E INSTRUMENTACIÓN (INCLUYE AMARRES Y MARQUILLADO) | ELECTRICO
1391 | 5.23.2 | 1 X 7 X 12 AWG | m | ACTIVIDAD | 0 | 5,23 INSTALACIÓN EN BANCO DE DUCTOS, CONEXIONADO Y PRUEBAS DE CONDUCTORES DE CONTROL E INSTRUMENTACIÓN (INCLUYE AMARRES Y MARQUILLADO) | ELECTRICO
1392 | 5.23.3 | 1 X 9 X 12 AWG | m | ACTIVIDAD | 0 | 5,23 INSTALACIÓN EN BANCO DE DUCTOS, CONEXIONADO Y PRUEBAS DE CONDUCTORES DE CONTROL E INSTRUMENTACIÓN (INCLUYE AMARRES Y MARQUILLADO) | ELECTRICO
1393 | 5.23.4 | 1 X 4 X 14 AWG | m | ACTIVIDAD | 0 | 5,23 INSTALACIÓN EN BANCO DE DUCTOS, CONEXIONADO Y PRUEBAS DE CONDUCTORES DE CONTROL E INSTRUMENTACIÓN (INCLUYE AMARRES Y MARQUILLADO) | ELECTRICO
1394 | 5.23.5 | 1 X 7 X 14 AWG | m | ACTIVIDAD | 0 | 5,23 INSTALACIÓN EN BANCO DE DUCTOS, CONEXIONADO Y PRUEBAS DE CONDUCTORES DE CONTROL E INSTRUMENTACIÓN (INCLUYE AMARRES Y MARQUILLADO) | ELECTRICO
1395 | 5.23.6 | 1 X 9 X 14 AWG | m | ACTIVIDAD | 0 | 5,23 INSTALACIÓN EN BANCO DE DUCTOS, CONEXIONADO Y PRUEBAS DE CONDUCTORES DE CONTROL E INSTRUMENTACIÓN (INCLUYE AMARRES Y MARQUILLADO) | ELECTRICO
1396 | 5.23.7 | 1 X 11 X 14 AWG | m | ACTIVIDAD | 0 | 5,23 INSTALACIÓN EN BANCO DE DUCTOS, CONEXIONADO Y PRUEBAS DE CONDUCTORES DE CONTROL E INSTRUMENTACIÓN (INCLUYE AMARRES Y MARQUILLADO) | ELECTRICO
1397 | 5.23.8 | 1 X 2 X 16 AWG | m | ACTIVIDAD | 0 | 5,23 INSTALACIÓN EN BANCO DE DUCTOS, CONEXIONADO Y PRUEBAS DE CONDUCTORES DE CONTROL E INSTRUMENTACIÓN (INCLUYE AMARRES Y MARQUILLADO) | ELECTRICO
1398 | 5.23.9 | 1 X 3 X 16 AWG | m | ACTIVIDAD | 0 | 5,23 INSTALACIÓN EN BANCO DE DUCTOS, CONEXIONADO Y PRUEBAS DE CONDUCTORES DE CONTROL E INSTRUMENTACIÓN (INCLUYE AMARRES Y MARQUILLADO) | ELECTRICO
1399 | 5.23.10 | 1 X 4 X 16 AWG | m | ACTIVIDAD | 0 | 5,23 INSTALACIÓN EN BANCO DE DUCTOS, CONEXIONADO Y PRUEBAS DE CONDUCTORES DE CONTROL E INSTRUMENTACIÓN (INCLUYE AMARRES Y MARQUILLADO) | ELECTRICO
1400 | 5.23.11 | 1 X 6 X 16 AWG | m | ACTIVIDAD | 0 | 5,23 INSTALACIÓN EN BANCO DE DUCTOS, CONEXIONADO Y PRUEBAS DE CONDUCTORES DE CONTROL E INSTRUMENTACIÓN (INCLUYE AMARRES Y MARQUILLADO) | ELECTRICO
1401 | 5.23.12 | 1 X 8 X 16 AWG | m | ACTIVIDAD | 0 | 5,23 INSTALACIÓN EN BANCO DE DUCTOS, CONEXIONADO Y PRUEBAS DE CONDUCTORES DE CONTROL E INSTRUMENTACIÓN (INCLUYE AMARRES Y MARQUILLADO) | ELECTRICO
1402 | 5.23.13 | 1 X 9 X 16 AWG | m | ACTIVIDAD | 0 | 5,23 INSTALACIÓN EN BANCO DE DUCTOS, CONEXIONADO Y PRUEBAS DE CONDUCTORES DE CONTROL E INSTRUMENTACIÓN (INCLUYE AMARRES Y MARQUILLADO) | ELECTRICO
1403 | 5.23.14 | 1 X 12 X 16 AWG | m | ACTIVIDAD | 0 | 5,23 INSTALACIÓN EN BANCO DE DUCTOS, CONEXIONADO Y PRUEBAS DE CONDUCTORES DE CONTROL E INSTRUMENTACIÓN (INCLUYE AMARRES Y MARQUILLADO) | ELECTRICO
1404 | 5.23.15 | 1 X 18 X 16 AWG | m | ACTIVIDAD | 0 | 5,23 INSTALACIÓN EN BANCO DE DUCTOS, CONEXIONADO Y PRUEBAS DE CONDUCTORES DE CONTROL E INSTRUMENTACIÓN (INCLUYE AMARRES Y MARQUILLADO) | ELECTRICO
1405 | 5.23.16 | 1 X 20 X 16 AWG | m | ACTIVIDAD | 0 | 5,23 INSTALACIÓN EN BANCO DE DUCTOS, CONEXIONADO Y PRUEBAS DE CONDUCTORES DE CONTROL E INSTRUMENTACIÓN (INCLUYE AMARRES Y MARQUILLADO) | ELECTRICO
1406 | 5.23.17 | 1 X 24 X 16 AWG | m | ACTIVIDAD | 0 | 5,23 INSTALACIÓN EN BANCO DE DUCTOS, CONEXIONADO Y PRUEBAS DE CONDUCTORES DE CONTROL E INSTRUMENTACIÓN (INCLUYE AMARRES Y MARQUILLADO) | ELECTRICO
1407 | 5.23.18 | 1 X 30 X 16 AWG | m | ACTIVIDAD | 0 | 5,23 INSTALACIÓN EN BANCO DE DUCTOS, CONEXIONADO Y PRUEBAS DE CONDUCTORES DE CONTROL E INSTRUMENTACIÓN (INCLUYE AMARRES Y MARQUILLADO) | ELECTRICO
1408 | 5.23.19 | 2 X 2 X 16 AWG | m | ACTIVIDAD | 0 | 5,23 INSTALACIÓN EN BANCO DE DUCTOS, CONEXIONADO Y PRUEBAS DE CONDUCTORES DE CONTROL E INSTRUMENTACIÓN (INCLUYE AMARRES Y MARQUILLADO) | ELECTRICO
1409 | 5.23.20 | 4 X 2 X 16 AWG | m | ACTIVIDAD | 0 | 5,23 INSTALACIÓN EN BANCO DE DUCTOS, CONEXIONADO Y PRUEBAS DE CONDUCTORES DE CONTROL E INSTRUMENTACIÓN (INCLUYE AMARRES Y MARQUILLADO) | ELECTRICO
1410 | 5.23.21 | 6 X 2 X 16 AWG | m | ACTIVIDAD | 0 | 5,23 INSTALACIÓN EN BANCO DE DUCTOS, CONEXIONADO Y PRUEBAS DE CONDUCTORES DE CONTROL E INSTRUMENTACIÓN (INCLUYE AMARRES Y MARQUILLADO) | ELECTRICO
1411 | 5.23.22 | 8 X 2 X 16 AWG | m | ACTIVIDAD | 0 | 5,23 INSTALACIÓN EN BANCO DE DUCTOS, CONEXIONADO Y PRUEBAS DE CONDUCTORES DE CONTROL E INSTRUMENTACIÓN (INCLUYE AMARRES Y MARQUILLADO) | ELECTRICO
1412 | 5.23.23 | 12 X 2 X 16 AWG | m | ACTIVIDAD | 0 | 5,23 INSTALACIÓN EN BANCO DE DUCTOS, CONEXIONADO Y PRUEBAS DE CONDUCTORES DE CONTROL E INSTRUMENTACIÓN (INCLUYE AMARRES Y MARQUILLADO) | ELECTRICO
1413 | 5.23.24 | 2 X 3 X 16 AWG | m | ACTIVIDAD | 0 | 5,23 INSTALACIÓN EN BANCO DE DUCTOS, CONEXIONADO Y PRUEBAS DE CONDUCTORES DE CONTROL E INSTRUMENTACIÓN (INCLUYE AMARRES Y MARQUILLADO) | ELECTRICO
1414 | 5.23.25 | 4 X 3 X 16 AWG | m | ACTIVIDAD | 0 | 5,23 INSTALACIÓN EN BANCO DE DUCTOS, CONEXIONADO Y PRUEBAS DE CONDUCTORES DE CONTROL E INSTRUMENTACIÓN (INCLUYE AMARRES Y MARQUILLADO) | ELECTRICO
1415 | 5.23.26 | 6 X 3 X 16 AWG | m | ACTIVIDAD | 0 | 5,23 INSTALACIÓN EN BANCO DE DUCTOS, CONEXIONADO Y PRUEBAS DE CONDUCTORES DE CONTROL E INSTRUMENTACIÓN (INCLUYE AMARRES Y MARQUILLADO) | ELECTRICO
1416 | 5.23.27 | 8 X 3 X 16 AWG | m | ACTIVIDAD | 0 | 5,23 INSTALACIÓN EN BANCO DE DUCTOS, CONEXIONADO Y PRUEBAS DE CONDUCTORES DE CONTROL E INSTRUMENTACIÓN (INCLUYE AMARRES Y MARQUILLADO) | ELECTRICO
1417 | 5.23.28 | 12 X 3 X 16 AWG | m | ACTIVIDAD | 0 | 5,23 INSTALACIÓN EN BANCO DE DUCTOS, CONEXIONADO Y PRUEBAS DE CONDUCTORES DE CONTROL E INSTRUMENTACIÓN (INCLUYE AMARRES Y MARQUILLADO) | ELECTRICO
1418 | 5.23.29 | 1 X 2 X 18 AWG | m | ACTIVIDAD | 0 | 5,23 INSTALACIÓN EN BANCO DE DUCTOS, CONEXIONADO Y PRUEBAS DE CONDUCTORES DE CONTROL E INSTRUMENTACIÓN (INCLUYE AMARRES Y MARQUILLADO) | ELECTRICO
1419 | 5.23.30 | 1 X 3 X 18 AWG | m | ACTIVIDAD | 0 | 5,23 INSTALACIÓN EN BANCO DE DUCTOS, CONEXIONADO Y PRUEBAS DE CONDUCTORES DE CONTROL E INSTRUMENTACIÓN (INCLUYE AMARRES Y MARQUILLADO) | ELECTRICO
1420 | 5.23.31 | 1 X 4 X 18 AWG | m | ACTIVIDAD | 0 | 5,23 INSTALACIÓN EN BANCO DE DUCTOS, CONEXIONADO Y PRUEBAS DE CONDUCTORES DE CONTROL E INSTRUMENTACIÓN (INCLUYE AMARRES Y MARQUILLADO) | ELECTRICO
1421 | 5.23.32 | 1 X 6 X 18 AWG | m | ACTIVIDAD | 0 | 5,23 INSTALACIÓN EN BANCO DE DUCTOS, CONEXIONADO Y PRUEBAS DE CONDUCTORES DE CONTROL E INSTRUMENTACIÓN (INCLUYE AMARRES Y MARQUILLADO) | ELECTRICO
1422 | 5.23.33 | 1 X 9 X 18 AWG | m | ACTIVIDAD | 0 | 5,23 INSTALACIÓN EN BANCO DE DUCTOS, CONEXIONADO Y PRUEBAS DE CONDUCTORES DE CONTROL E INSTRUMENTACIÓN (INCLUYE AMARRES Y MARQUILLADO) | ELECTRICO
1423 | 5.23.34 | 1 X 12 X 18 AWG | m | ACTIVIDAD | 0 | 5,23 INSTALACIÓN EN BANCO DE DUCTOS, CONEXIONADO Y PRUEBAS DE CONDUCTORES DE CONTROL E INSTRUMENTACIÓN (INCLUYE AMARRES Y MARQUILLADO) | ELECTRICO
1424 | 5.23.35 | 1 X 18 X 18 AWG | m | ACTIVIDAD | 0 | 5,23 INSTALACIÓN EN BANCO DE DUCTOS, CONEXIONADO Y PRUEBAS DE CONDUCTORES DE CONTROL E INSTRUMENTACIÓN (INCLUYE AMARRES Y MARQUILLADO) | ELECTRICO
1425 | 5.23.36 | 1 X 24 X 18 AWG | m | ACTIVIDAD | 0 | 5,23 INSTALACIÓN EN BANCO DE DUCTOS, CONEXIONADO Y PRUEBAS DE CONDUCTORES DE CONTROL E INSTRUMENTACIÓN (INCLUYE AMARRES Y MARQUILLADO) | ELECTRICO
1426 | 5.23.37 | 1 X 30 X 18 AWG | m | ACTIVIDAD | 0 | 5,23 INSTALACIÓN EN BANCO DE DUCTOS, CONEXIONADO Y PRUEBAS DE CONDUCTORES DE CONTROL E INSTRUMENTACIÓN (INCLUYE AMARRES Y MARQUILLADO) | ELECTRICO
1427 | 5.23.38 | 2 X 2 X 18 AWG | m | ACTIVIDAD | 0 | 5,23 INSTALACIÓN EN BANCO DE DUCTOS, CONEXIONADO Y PRUEBAS DE CONDUCTORES DE CONTROL E INSTRUMENTACIÓN (INCLUYE AMARRES Y MARQUILLADO) | ELECTRICO
1428 | 5.23.39 | 4 X 2 X 18 AWG | m | ACTIVIDAD | 0 | 5,23 INSTALACIÓN EN BANCO DE DUCTOS, CONEXIONADO Y PRUEBAS DE CONDUCTORES DE CONTROL E INSTRUMENTACIÓN (INCLUYE AMARRES Y MARQUILLADO) | ELECTRICO
1429 | 5.23.40 | 6 X 2 X 18 AWG | m | ACTIVIDAD | 0 | 5,23 INSTALACIÓN EN BANCO DE DUCTOS, CONEXIONADO Y PRUEBAS DE CONDUCTORES DE CONTROL E INSTRUMENTACIÓN (INCLUYE AMARRES Y MARQUILLADO) | ELECTRICO
1430 | 5.23.41 | 8 X 2 X 18 AWG | m | ACTIVIDAD | 0 | 5,23 INSTALACIÓN EN BANCO DE DUCTOS, CONEXIONADO Y PRUEBAS DE CONDUCTORES DE CONTROL E INSTRUMENTACIÓN (INCLUYE AMARRES Y MARQUILLADO) | ELECTRICO
1431 | 5.23.42 | 12 X 2 X 18 AWG | m | ACTIVIDAD | 0 | 5,23 INSTALACIÓN EN BANCO DE DUCTOS, CONEXIONADO Y PRUEBAS DE CONDUCTORES DE CONTROL E INSTRUMENTACIÓN (INCLUYE AMARRES Y MARQUILLADO) | ELECTRICO
1432 | 5.23.43 | 2 X 3 X 18 AWG | m | ACTIVIDAD | 0 | 5,23 INSTALACIÓN EN BANCO DE DUCTOS, CONEXIONADO Y PRUEBAS DE CONDUCTORES DE CONTROL E INSTRUMENTACIÓN (INCLUYE AMARRES Y MARQUILLADO) | ELECTRICO
1433 | 5.23.44 | 4 X 3 X 18 AWG | m | ACTIVIDAD | 0 | 5,23 INSTALACIÓN EN BANCO DE DUCTOS, CONEXIONADO Y PRUEBAS DE CONDUCTORES DE CONTROL E INSTRUMENTACIÓN (INCLUYE AMARRES Y MARQUILLADO) | ELECTRICO
1434 | 5.23.45 | 6 X 3 X 18 AWG | m | ACTIVIDAD | 0 | 5,23 INSTALACIÓN EN BANCO DE DUCTOS, CONEXIONADO Y PRUEBAS DE CONDUCTORES DE CONTROL E INSTRUMENTACIÓN (INCLUYE AMARRES Y MARQUILLADO) | ELECTRICO
1435 | 5.23.46 | 8 X 3 X 18 AWG | m | ACTIVIDAD | 0 | 5,23 INSTALACIÓN EN BANCO DE DUCTOS, CONEXIONADO Y PRUEBAS DE CONDUCTORES DE CONTROL E INSTRUMENTACIÓN (INCLUYE AMARRES Y MARQUILLADO) | ELECTRICO
1436 | 5.23.47 | 12 X 3 X 18 AWG | m | ACTIVIDAD | 0 | 5,23 INSTALACIÓN EN BANCO DE DUCTOS, CONEXIONADO Y PRUEBAS DE CONDUCTORES DE CONTROL E INSTRUMENTACIÓN (INCLUYE AMARRES Y MARQUILLADO) | ELECTRICO
1437 | 5.23.48 | 1 X 2 X 20 AWG | m | ACTIVIDAD | 0 | 5,23 INSTALACIÓN EN BANCO DE DUCTOS, CONEXIONADO Y PRUEBAS DE CONDUCTORES DE CONTROL E INSTRUMENTACIÓN (INCLUYE AMARRES Y MARQUILLADO) | ELECTRICO
1438 | 5.23.49 | 1 X 4 X 20 AWG | m | ACTIVIDAD | 0 | 5,23 INSTALACIÓN EN BANCO DE DUCTOS, CONEXIONADO Y PRUEBAS DE CONDUCTORES DE CONTROL E INSTRUMENTACIÓN (INCLUYE AMARRES Y MARQUILLADO) | ELECTRICO
1439 | 5.23.50 | 1 X 6 X 20 AWG | m | ACTIVIDAD | 0 | 5,23 INSTALACIÓN EN BANCO DE DUCTOS, CONEXIONADO Y PRUEBAS DE CONDUCTORES DE CONTROL E INSTRUMENTACIÓN (INCLUYE AMARRES Y MARQUILLADO) | ELECTRICO
1440 | 5.23.51 | 1 X 8 X 20 AWG | m | ACTIVIDAD | 0 | 5,23 INSTALACIÓN EN BANCO DE DUCTOS, CONEXIONADO Y PRUEBAS DE CONDUCTORES DE CONTROL E INSTRUMENTACIÓN (INCLUYE AMARRES Y MARQUILLADO) | ELECTRICO
1441 | 5.23.52 | 1 X 30 X 20 AWG | m | ACTIVIDAD | 0 | 5,23 INSTALACIÓN EN BANCO DE DUCTOS, CONEXIONADO Y PRUEBAS DE CONDUCTORES DE CONTROL E INSTRUMENTACIÓN (INCLUYE AMARRES Y MARQUILLADO) | ELECTRICO
1442 | 5.23.53 | 2 X 2 X 20 AWG | m | ACTIVIDAD | 0 | 5,23 INSTALACIÓN EN BANCO DE DUCTOS, CONEXIONADO Y PRUEBAS DE CONDUCTORES DE CONTROL E INSTRUMENTACIÓN (INCLUYE AMARRES Y MARQUILLADO) | ELECTRICO
1443 | 5.23.54 | 4 X 2 X 20 AWG | m | ACTIVIDAD | 0 | 5,23 INSTALACIÓN EN BANCO DE DUCTOS, CONEXIONADO Y PRUEBAS DE CONDUCTORES DE CONTROL E INSTRUMENTACIÓN (INCLUYE AMARRES Y MARQUILLADO) | ELECTRICO
1444 | 5.23.55 | 6 X 2 X 20 AWG | m | ACTIVIDAD | 0 | 5,23 INSTALACIÓN EN BANCO DE DUCTOS, CONEXIONADO Y PRUEBAS DE CONDUCTORES DE CONTROL E INSTRUMENTACIÓN (INCLUYE AMARRES Y MARQUILLADO) | ELECTRICO
1445 | 5.23.56 | 8 X 2 X 20 AWG | m | ACTIVIDAD | 0 | 5,23 INSTALACIÓN EN BANCO DE DUCTOS, CONEXIONADO Y PRUEBAS DE CONDUCTORES DE CONTROL E INSTRUMENTACIÓN (INCLUYE AMARRES Y MARQUILLADO) | ELECTRICO
1446 | 5.23.57 | 12 X 2 X 20 AWG | m | ACTIVIDAD | 0 | 5,23 INSTALACIÓN EN BANCO DE DUCTOS, CONEXIONADO Y PRUEBAS DE CONDUCTORES DE CONTROL E INSTRUMENTACIÓN (INCLUYE AMARRES Y MARQUILLADO) | ELECTRICO
1447 | 5.23.58 | 2 X 3 X 20 AWG | m | ACTIVIDAD | 0 | 5,23 INSTALACIÓN EN BANCO DE DUCTOS, CONEXIONADO Y PRUEBAS DE CONDUCTORES DE CONTROL E INSTRUMENTACIÓN (INCLUYE AMARRES Y MARQUILLADO) | ELECTRICO
1448 | 5.23.59 | 4 X 3 X 20 AWG | m | ACTIVIDAD | 0 | 5,23 INSTALACIÓN EN BANCO DE DUCTOS, CONEXIONADO Y PRUEBAS DE CONDUCTORES DE CONTROL E INSTRUMENTACIÓN (INCLUYE AMARRES Y MARQUILLADO) | ELECTRICO
1449 | 5.23.60 | 6 X 3 X 20 AWG | m | ACTIVIDAD | 0 | 5,23 INSTALACIÓN EN BANCO DE DUCTOS, CONEXIONADO Y PRUEBAS DE CONDUCTORES DE CONTROL E INSTRUMENTACIÓN (INCLUYE AMARRES Y MARQUILLADO) | ELECTRICO
1450 | 5.23.61 | 8 X 3 X 20 AWG | m | ACTIVIDAD | 0 | 5,23 INSTALACIÓN EN BANCO DE DUCTOS, CONEXIONADO Y PRUEBAS DE CONDUCTORES DE CONTROL E INSTRUMENTACIÓN (INCLUYE AMARRES Y MARQUILLADO) | ELECTRICO
1451 | 5.23.62 | 12 X 3 X 20 AWG | m | ACTIVIDAD | 0 | 5,23 INSTALACIÓN EN BANCO DE DUCTOS, CONEXIONADO Y PRUEBAS DE CONDUCTORES DE CONTROL E INSTRUMENTACIÓN (INCLUYE AMARRES Y MARQUILLADO) | ELECTRICO
1452 | 5.23.63 | 1 X 2 X 22 AWG | m | ACTIVIDAD | 0 | 5,23 INSTALACIÓN EN BANCO DE DUCTOS, CONEXIONADO Y PRUEBAS DE CONDUCTORES DE CONTROL E INSTRUMENTACIÓN (INCLUYE AMARRES Y MARQUILLADO) | ELECTRICO
1453 | 5.23.64 | 1 X 4 X 22 AWG | m | ACTIVIDAD | 0 | 5,23 INSTALACIÓN EN BANCO DE DUCTOS, CONEXIONADO Y PRUEBAS DE CONDUCTORES DE CONTROL E INSTRUMENTACIÓN (INCLUYE AMARRES Y MARQUILLADO) | ELECTRICO
1454 | 5.23.65 | 1 X 6 X 22 AWG | m | ACTIVIDAD | 0 | 5,23 INSTALACIÓN EN BANCO DE DUCTOS, CONEXIONADO Y PRUEBAS DE CONDUCTORES DE CONTROL E INSTRUMENTACIÓN (INCLUYE AMARRES Y MARQUILLADO) | ELECTRICO
1455 | 5.23.66 | 1 X 8 X 22 AWG | m | ACTIVIDAD | 0 | 5,23 INSTALACIÓN EN BANCO DE DUCTOS, CONEXIONADO Y PRUEBAS DE CONDUCTORES DE CONTROL E INSTRUMENTACIÓN (INCLUYE AMARRES Y MARQUILLADO) | ELECTRICO
1456 | 5.23.67 | 1 X 30 X 22 AWG | m | ACTIVIDAD | 0 | 5,23 INSTALACIÓN EN BANCO DE DUCTOS, CONEXIONADO Y PRUEBAS DE CONDUCTORES DE CONTROL E INSTRUMENTACIÓN (INCLUYE AMARRES Y MARQUILLADO) | ELECTRICO
1457 | 5.23.68 | 2 X 2 X 22 AWG | m | ACTIVIDAD | 0 | 5,23 INSTALACIÓN EN BANCO DE DUCTOS, CONEXIONADO Y PRUEBAS DE CONDUCTORES DE CONTROL E INSTRUMENTACIÓN (INCLUYE AMARRES Y MARQUILLADO) | ELECTRICO
1458 | 5.23.69 | 4 X 2 X 22 AWG | m | ACTIVIDAD | 0 | 5,23 INSTALACIÓN EN BANCO DE DUCTOS, CONEXIONADO Y PRUEBAS DE CONDUCTORES DE CONTROL E INSTRUMENTACIÓN (INCLUYE AMARRES Y MARQUILLADO) | ELECTRICO
1459 | 5.23.70 | 6 X 2 X 22 AWG | m | ACTIVIDAD | 0 | 5,23 INSTALACIÓN EN BANCO DE DUCTOS, CONEXIONADO Y PRUEBAS DE CONDUCTORES DE CONTROL E INSTRUMENTACIÓN (INCLUYE AMARRES Y MARQUILLADO) | ELECTRICO
1460 | 5.23.71 | 8 X 2 X 22 AWG | m | ACTIVIDAD | 0 | 5,23 INSTALACIÓN EN BANCO DE DUCTOS, CONEXIONADO Y PRUEBAS DE CONDUCTORES DE CONTROL E INSTRUMENTACIÓN (INCLUYE AMARRES Y MARQUILLADO) | ELECTRICO
1461 | 5.23.72 | 12 X 2 X 22 AWG | m | ACTIVIDAD | 0 | 5,23 INSTALACIÓN EN BANCO DE DUCTOS, CONEXIONADO Y PRUEBAS DE CONDUCTORES DE CONTROL E INSTRUMENTACIÓN (INCLUYE AMARRES Y MARQUILLADO) | ELECTRICO
1462 | 5.23.73 | 2 X 3 X 22 AWG | m | ACTIVIDAD | 0 | 5,23 INSTALACIÓN EN BANCO DE DUCTOS, CONEXIONADO Y PRUEBAS DE CONDUCTORES DE CONTROL E INSTRUMENTACIÓN (INCLUYE AMARRES Y MARQUILLADO) | ELECTRICO
1463 | 5.23.74 | 4 X 3 X 22 AWG | m | ACTIVIDAD | 0 | 5,23 INSTALACIÓN EN BANCO DE DUCTOS, CONEXIONADO Y PRUEBAS DE CONDUCTORES DE CONTROL E INSTRUMENTACIÓN (INCLUYE AMARRES Y MARQUILLADO) | ELECTRICO
1464 | 5.23.75 | 6 X 3 X 22 AWG | m | ACTIVIDAD | 0 | 5,23 INSTALACIÓN EN BANCO DE DUCTOS, CONEXIONADO Y PRUEBAS DE CONDUCTORES DE CONTROL E INSTRUMENTACIÓN (INCLUYE AMARRES Y MARQUILLADO) | ELECTRICO
1465 | 5.23.76 | 8 X 3 X 22 AWG | m | ACTIVIDAD | 0 | 5,23 INSTALACIÓN EN BANCO DE DUCTOS, CONEXIONADO Y PRUEBAS DE CONDUCTORES DE CONTROL E INSTRUMENTACIÓN (INCLUYE AMARRES Y MARQUILLADO) | ELECTRICO
1466 | 5.23.77 | 12 X 3 X 22 AWG | m | ACTIVIDAD | 0 | 5,23 INSTALACIÓN EN BANCO DE DUCTOS, CONEXIONADO Y PRUEBAS DE CONDUCTORES DE CONTROL E INSTRUMENTACIÓN (INCLUYE AMARRES Y MARQUILLADO) | ELECTRICO
1469 | 5.24.1.1 | HASTA 150 W | un | ACTIVIDAD | 0 | 5,24 INSTALACIÓN, CONEXIONADO Y PUESTA EN SERVICIO DE LUMINARIAS | ELECTRICO
1470 | 5.24.1.2 | 151 W HASTA 400 W | un | ACTIVIDAD | 0 | 5,24 INSTALACIÓN, CONEXIONADO Y PUESTA EN SERVICIO DE LUMINARIAS | ELECTRICO
1471 | 5.24.1.3 | MAYOR A 400 W | un | ACTIVIDAD | 0 | 5,24 INSTALACIÓN, CONEXIONADO Y PUESTA EN SERVICIO DE LUMINARIAS | ELECTRICO
1473 | 5.25.1 | HASTA 150 W | un | ACTIVIDAD | 0 | 5,25 PARA INTERIOR PARA INCRUSTAR A PRUEBA DE EXPLOSION (INCLUYE SOPORTE Y TODOS LOS ACCESORIOS REQUERIDOS PARA SU INSTALACIÓN) | ELECTRICO
1474 | 5.25.2 | DESDE 151 W HASTA 400 W | un | ACTIVIDAD | 0 | 5,25 PARA INTERIOR PARA INCRUSTAR A PRUEBA DE EXPLOSION (INCLUYE SOPORTE Y TODOS LOS ACCESORIOS REQUERIDOS PARA SU INSTALACIÓN) | ELECTRICO
1475 | 5.25.3 | MAYOR A 400 W | un | ACTIVIDAD | 0 | 5,25 PARA INTERIOR PARA INCRUSTAR A PRUEBA DE EXPLOSION (INCLUYE SOPORTE Y TODOS LOS ACCESORIOS REQUERIDOS PARA SU INSTALACIÓN) | ELECTRICO
1477 | 5.26.1 | HASTA 150 W | un | ACTIVIDAD | 0 | 5,26 PARA INTERIOR EN SUSPENSIÓN EN ÁREA SANA (INCLUYE SOPORTE Y TODOS LOS ACCESORIOS REQUERIDOS PARA SU INSTALACIÓN) | ELECTRICO
1478 | 5.26.2 | DESDE 151 W HASTA 400 W | un | ACTIVIDAD | 0 | 5,26 PARA INTERIOR EN SUSPENSIÓN EN ÁREA SANA (INCLUYE SOPORTE Y TODOS LOS ACCESORIOS REQUERIDOS PARA SU INSTALACIÓN) | ELECTRICO
1479 | 5.26.3 | MAYOR A 400 W | un | ACTIVIDAD | 0 | 5,26 PARA INTERIOR EN SUSPENSIÓN EN ÁREA SANA (INCLUYE SOPORTE Y TODOS LOS ACCESORIOS REQUERIDOS PARA SU INSTALACIÓN) | ELECTRICO
1481 | 5.27.1 | HASTA 150 W | un | ACTIVIDAD | 0 | 5,27 PARA INTERIOR EN SUSPENSION PARA INCRUSTAR EN ÁREA SANA (INCLUYE SOPORTE Y TODOS LOS ACCESORIOS REQUERIDOS PARA SU INSTALACIÓN) | ELECTRICO
1482 | 5.27.2 | DESDE 151 W HASTA 400 W | un | ACTIVIDAD | 0 | 5,27 PARA INTERIOR EN SUSPENSION PARA INCRUSTAR EN ÁREA SANA (INCLUYE SOPORTE Y TODOS LOS ACCESORIOS REQUERIDOS PARA SU INSTALACIÓN) | ELECTRICO
1483 | 5.27.3 | MAYOR A 400 W | un | ACTIVIDAD | 0 | 5,27 PARA INTERIOR EN SUSPENSION PARA INCRUSTAR EN ÁREA SANA (INCLUYE SOPORTE Y TODOS LOS ACCESORIOS REQUERIDOS PARA SU INSTALACIÓN) | ELECTRICO
1485 | 5.28.1 | 1 TUBO PARA CUALQUIER POTENCIA A PRUEBA DE EXPLOSIÓN | un | ACTIVIDAD | 0 | 5,28 PARA INTERIOR Y EXTERIOR FLUORESCENTE EN SUSPENSIÓN (INCLUYE SOPORTE Y TODOS LOS ACCESORIOS REQUERIDOS PARA SU INSTALACIÓN) | ELECTRICO
1486 | 5.28.2 | 2 TUBOS PARA CUALQUIER POTENCIA A PRUEBA DE EXPLOSIÓN | un | ACTIVIDAD | 0 | 5,28 PARA INTERIOR Y EXTERIOR FLUORESCENTE EN SUSPENSIÓN (INCLUYE SOPORTE Y TODOS LOS ACCESORIOS REQUERIDOS PARA SU INSTALACIÓN) | ELECTRICO
1487 | 5.28.3 | 3 TUBOS PARA CUALQUIER POTENCIA A PRUEBA DE EXPLOSIÓN | un | ACTIVIDAD | 0 | 5,28 PARA INTERIOR Y EXTERIOR FLUORESCENTE EN SUSPENSIÓN (INCLUYE SOPORTE Y TODOS LOS ACCESORIOS REQUERIDOS PARA SU INSTALACIÓN) | ELECTRICO
1488 | 5.28.4 | 4 TUBOS PARA CUALQUIER POTENCIA A PRUEBA DE EXPLOSIÓN | un | ACTIVIDAD | 0 | 5,28 PARA INTERIOR Y EXTERIOR FLUORESCENTE EN SUSPENSIÓN (INCLUYE SOPORTE Y TODOS LOS ACCESORIOS REQUERIDOS PARA SU INSTALACIÓN) | ELECTRICO
1490 | 5.29.1 | 1 TUBO PARA CUALQUIER POTENCIA A PRUEBA DE EXPLOSIÓN | un | ACTIVIDAD | 0 | 5,29 PARA INTERIOR Y EXTERIOR FLUORESCENTE PARA INCRUSTAR (INCLUYE SOPORTE Y TODOS LOS ACCESORIOS REQUERIDOS PARA SU INSTALACIÓN) | ELECTRICO
1491 | 5.29.2 | 2 TUBOS PARA CUALQUIER POTENCIA A PRUEBA DE EXPLOSIÓN | un | ACTIVIDAD | 0 | 5,29 PARA INTERIOR Y EXTERIOR FLUORESCENTE PARA INCRUSTAR (INCLUYE SOPORTE Y TODOS LOS ACCESORIOS REQUERIDOS PARA SU INSTALACIÓN) | ELECTRICO
1492 | 5.29.3 | 3 TUBOS PARA CUALQUIER POTENCIA A PRUEBA DE EXPLOSIÓN | un | ACTIVIDAD | 0 | 5,29 PARA INTERIOR Y EXTERIOR FLUORESCENTE PARA INCRUSTAR (INCLUYE SOPORTE Y TODOS LOS ACCESORIOS REQUERIDOS PARA SU INSTALACIÓN) | ELECTRICO
1493 | 5.29.4 | 4 TUBOS PARA CUALQUIER POTENCIA A PRUEBA DE EXPLOSIÓN | un | ACTIVIDAD | 0 | 5,29 PARA INTERIOR Y EXTERIOR FLUORESCENTE PARA INCRUSTAR (INCLUYE SOPORTE Y TODOS LOS ACCESORIOS REQUERIDOS PARA SU INSTALACIÓN) | ELECTRICO
1495 | 5.30.1 | 1 TUBO PARA CUALQUIER POTENCIA A PRUEBA DE EXPLOSIÓN | un | ACTIVIDAD | 0 | 5,30 PARA INTERIOR Y EXTERIOR FLUORESCENTE EN SUSPENSIÓN EN ÁREA SANA (INCLUYE SOPORTE Y TODOS LOS ACCESORIOS REQUERIDOS PARA SU INSTALACIÓN) | ELECTRICO
1496 | 5.30.2 | 2 TUBOS PARA CUALQUIER POTENCIA A PRUEBA DE EXPLOSIÓN | un | ACTIVIDAD | 0 | 5,30 PARA INTERIOR Y EXTERIOR FLUORESCENTE EN SUSPENSIÓN EN ÁREA SANA (INCLUYE SOPORTE Y TODOS LOS ACCESORIOS REQUERIDOS PARA SU INSTALACIÓN) | ELECTRICO
1497 | 5.30.3 | 3 TUBOS PARA CUALQUIER POTENCIA A PRUEBA DE EXPLOSIÓN | un | ACTIVIDAD | 0 | 5,30 PARA INTERIOR Y EXTERIOR FLUORESCENTE EN SUSPENSIÓN EN ÁREA SANA (INCLUYE SOPORTE Y TODOS LOS ACCESORIOS REQUERIDOS PARA SU INSTALACIÓN) | ELECTRICO
1498 | 5.30.4 | 4 TUBOS PARA CUALQUIER POTENCIA A PRUEBA DE EXPLOSIÓN | un | ACTIVIDAD | 0 | 5,30 PARA INTERIOR Y EXTERIOR FLUORESCENTE EN SUSPENSIÓN EN ÁREA SANA (INCLUYE SOPORTE Y TODOS LOS ACCESORIOS REQUERIDOS PARA SU INSTALACIÓN) | ELECTRICO
1500 | 5.31.1 | 1 TUBO PARA CUALQUIER POTENCIA A PRUEBA DE EXPLOSIÓN | un | ACTIVIDAD | 0 | 5,31 PARA INTERIOR Y EXTERIOR FLUORESCENTE PARA INCRUSTAR EN ÁREA SANA (INCLUYE SOPORTE Y TODOS LOS ACCESORIOS REQUERIDOS PARA SU INSTALACIÓN) | ELECTRICO
1501 | 5.31.2 | 2 TUBOS PARA CUALQUIER POTENCIA A PRUEBA DE EXPLOSIÓN | un | ACTIVIDAD | 0 | 5,31 PARA INTERIOR Y EXTERIOR FLUORESCENTE PARA INCRUSTAR EN ÁREA SANA (INCLUYE SOPORTE Y TODOS LOS ACCESORIOS REQUERIDOS PARA SU INSTALACIÓN) | ELECTRICO
1502 | 5.31.3 | 3 TUBOS PARA CUALQUIER POTENCIA A PRUEBA DE EXPLOSIÓN | un | ACTIVIDAD | 0 | 5,31 PARA INTERIOR Y EXTERIOR FLUORESCENTE PARA INCRUSTAR EN ÁREA SANA (INCLUYE SOPORTE Y TODOS LOS ACCESORIOS REQUERIDOS PARA SU INSTALACIÓN) | ELECTRICO
1503 | 5.31.4 | 4 TUBOS PARA CUALQUIER POTENCIA A PRUEBA DE EXPLOSIÓN | un | ACTIVIDAD | 0 | 5,31 PARA INTERIOR Y EXTERIOR FLUORESCENTE PARA INCRUSTAR EN ÁREA SANA (INCLUYE SOPORTE Y TODOS LOS ACCESORIOS REQUERIDOS PARA SU INSTALACIÓN) | ELECTRICO
1505 | 5.32.1 | HASTA 150 W | un | ACTIVIDAD | 0 | 5,32 PARA EXTERIOR (INCLUYE SOPORTE Y TODOS LOS ACCESORIOS REQUERIDOS PARA SU INSTALACIÓN) | ELECTRICO
1506 | 5.32.2 | DESDE 151 W HASTA 400 W | un | ACTIVIDAD | 0 | 5,32 PARA EXTERIOR (INCLUYE SOPORTE Y TODOS LOS ACCESORIOS REQUERIDOS PARA SU INSTALACIÓN) | ELECTRICO
1507 | 5.32.3 | MAYOR A 400 W | un | ACTIVIDAD | 0 | 5,32 PARA EXTERIOR (INCLUYE SOPORTE Y TODOS LOS ACCESORIOS REQUERIDOS PARA SU INSTALACIÓN) | ELECTRICO
1509 | 5.33.1 | HASTA 150 W | un | ACTIVIDAD | 0 | 5,33 PARA EXTERIOR PARA INSTALACIÓN EN POSTE (INCLUYE SOPORTE Y TODOS LOS ACCESORIOS REQUERIDOS PARA SU INSTALACIÓN) | ELECTRICO
1510 | 5.33.2 | DESDE 151 W HASTA 400 W | un | ACTIVIDAD | 0 | 5,33 PARA EXTERIOR PARA INSTALACIÓN EN POSTE (INCLUYE SOPORTE Y TODOS LOS ACCESORIOS REQUERIDOS PARA SU INSTALACIÓN) | ELECTRICO
1511 | 5.33.3 | MAYOR A 400 W | un | ACTIVIDAD | 0 | 5,33 PARA EXTERIOR PARA INSTALACIÓN EN POSTE (INCLUYE SOPORTE Y TODOS LOS ACCESORIOS REQUERIDOS PARA SU INSTALACIÓN) | ELECTRICO
1513 | 5.34.1 | PARA EXTERIOR DE REFLECTOR | un | ACTIVIDAD | 0 | 5,34 PARA EXTERIOR DE REFLECTOR (INCLUYE SOPORTE Y TODOS LOS ACCESORIOS REQUERIDOS PARA SU INSTALACIÓN) | ELECTRICO
1514 | 5.34.2 | PARA EXTERIOR DE REFLECTOR MONTAJE EN MÁSTIL | un | ACTIVIDAD | 0 | 5,34 PARA EXTERIOR DE REFLECTOR (INCLUYE SOPORTE Y TODOS LOS ACCESORIOS REQUERIDOS PARA SU INSTALACIÓN) | ELECTRICO
1516 | 5.35.1 | DE EMERGENCIA A PRUEBA DE EXPLOSIÓN | un | ACTIVIDAD | 0 | 5,35 DE EMERGENCIA A PRUEBA DE EXPLOSIÓN | ELECTRICO
1517 | 5.35.2 | DE EMERGENCIA EN ÁREA SANA | un | ACTIVIDAD | 0 | 5,35 DE EMERGENCIA A PRUEBA DE EXPLOSIÓN | ELECTRICO
1518 | 5.35.3 | DE EMERGENCIA CON AVISO DE SALIDA A PRUEBA DE EXPLOSIÓN | un | ACTIVIDAD | 0 | 5,35 DE EMERGENCIA A PRUEBA DE EXPLOSIÓN | ELECTRICO
1519 | 5.35.4 | DE EMERGENCIA CON AVISO DE SALIDA EN ÁREA SANA | un | ACTIVIDAD | 0 | 5,35 DE EMERGENCIA A PRUEBA DE EXPLOSIÓN | ELECTRICO
1521 | 5.36.1 | MONTAJE DE ESTRUCTURA TERMINAL LA CUAL INCLUYE 9 AISLADORES DE SUSPENSIÓN, 3 CRUCETAS METÁLICAS, 3 GRAPAS DE RETENCIÓN, 2 DIAGONALES EN V (INCLUYE ACCESORIOS Y HERRAJERÍA NECESARIOS PARA SU MONTAJE). NO INCLUYE POSTE | un | ACTIVIDAD | 0 | 5,36 INSTALACIÓN, CONEXIONADO Y PUESTA EN SERVICIO DE ESTRUCTURAS DE MEDIA TENSIÓN | ELECTRICO
1522 | 5.36.2 | MONTAJE DE ESTRUCTURA RETENCIÓN LA CUAL INCLUYE 18 AISLADORES DE SUSPENSIÓN, 1 AISLADOR DE PIN, 2 CRUCETAS METÁLICAS, 6 GRAPAS DE RETENCIÓN, 2 DIAGONALES EN V (INCLUYE ACCESORIOS Y HERRAJERÍA NECESARIOS PARA SU MONTAJE). NO INCLUYE POSTE | un | ACTIVIDAD | 0 | 5,36 INSTALACIÓN, CONEXIONADO Y PUESTA EN SERVICIO DE ESTRUCTURAS DE MEDIA TENSIÓN | ELECTRICO
1523 | 5.36.3 | MONTAJE DE ESTRUCTURA SUSPENSIÓN LA CUAL INCLUYE 3 AISLADORES PIN, 1 CRUCETAS METÁLICAS, 1 DIAGONALES EN V (INCLUYE ACCESORIOS Y HERRAJERÍA NECESARIOS PARA SU MONTAJE). NO INCLUYE POSTE | un | ACTIVIDAD | 0 | 5,36 INSTALACIÓN, CONEXIONADO Y PUESTA EN SERVICIO DE ESTRUCTURAS DE MEDIA TENSIÓN | ELECTRICO
1524 | 5.36.4 | INSTALACIÓN Y PUESTA EN SERVICIO DE JUEGO DE 3 DESCARGADORES DE SOBRETENSIÓN DE 3 KV | un | ACTIVIDAD | 0 | 5,36 INSTALACIÓN, CONEXIONADO Y PUESTA EN SERVICIO DE ESTRUCTURAS DE MEDIA TENSIÓN | ELECTRICO
1525 | 5.36.5 | INSTALACIÓN Y PUESTA EN SERVICIO DE JUEGO DE 3 DESCARGADORES DE SOBRETENSIÓN DE 6 KV | un | ACTIVIDAD | 0 | 5,36 INSTALACIÓN, CONEXIONADO Y PUESTA EN SERVICIO DE ESTRUCTURAS DE MEDIA TENSIÓN | ELECTRICO
1526 | 5.36.6 | INSTALACIÓN Y PUESTA EN SERVICIO DE JUEGO DE 3 DESCARGADORES DE SOBRETENSIÓN DE 12 KV | un | ACTIVIDAD | 0 | 5,36 INSTALACIÓN, CONEXIONADO Y PUESTA EN SERVICIO DE ESTRUCTURAS DE MEDIA TENSIÓN | ELECTRICO
1527 | 5.36.7 | INSTALACIÓN Y PUESTA EN SERVICIO DE JUEGO DE 3 DESCARGADORES DE SOBRETENSIÓN DE 30 KV | un | ACTIVIDAD | 0 | 5,36 INSTALACIÓN, CONEXIONADO Y PUESTA EN SERVICIO DE ESTRUCTURAS DE MEDIA TENSIÓN | ELECTRICO
1528 | 5.36.8 | INSTALACIÓN Y PUESTA EN SERVICIO DE DISPOSITIVOS PARA PROTECCIÓN CONTRA SOBRETENSIONES (DPS) PARA BAJA TENSIÓN | un | ACTIVIDAD | 0 | 5,36 INSTALACIÓN, CONEXIONADO Y PUESTA EN SERVICIO DE ESTRUCTURAS DE MEDIA TENSIÓN | ELECTRICO
1529 | 5.36.9 | INSTALACIÓN Y PUESTA EN SERVICIO DE DISPOSITIVOS PARA PROTECCIÓN CONTRA SOBRETENSIONES (DPS) PARA MEDIA TENSIÓN | un | ACTIVIDAD | 0 | 5,36 INSTALACIÓN, CONEXIONADO Y PUESTA EN SERVICIO DE ESTRUCTURAS DE MEDIA TENSIÓN | ELECTRICO
1530 | 5.36.10 | INSTALACIÓN Y PUESTA EN SERVICIO DE DISPOSITIVOS PARA PROTECCIÓN CONTRA SOBRETENSIONES (DPS) PARA ALTA TENSIÓN | un | ACTIVIDAD | 0 | 5,36 INSTALACIÓN, CONEXIONADO Y PUESTA EN SERVICIO DE ESTRUCTURAS DE MEDIA TENSIÓN | ELECTRICO
1531 | 5.36.11 | SECCIONADOR TRIPOLAR MANUAL DE 15 KV APERTURA CENTRAL (INCLUYE SECCIONADOR, INSTALACIÓN, PRUEBAS Y PUESTA EN SERVICIO, CAJA DE CONTROL Y TODOS LOS ACCESORIOS REQUIERIDOS PARA SU INSTALACIÓN) | un | ACTIVIDAD | 0 | 5,36 INSTALACIÓN, CONEXIONADO Y PUESTA EN SERVICIO DE ESTRUCTURAS DE MEDIA TENSIÓN | ELECTRICO
1532 | 5.36.12 | SECCIONADOR TRIPOLAR MANUAL DE 15 KV INTERRUPCIÓN SIMPLE (INCLUYE SECCIONADOR, INSTALACIÓN, PRUEBAS Y PUESTA EN SERVICIO, CAJA DE CONTROL Y TODOS LOS ACCESORIOS REQUIERIDOS PARA SU INSTALACIÓN) | un | ACTIVIDAD | 0 | 5,36 INSTALACIÓN, CONEXIONADO Y PUESTA EN SERVICIO DE ESTRUCTURAS DE MEDIA TENSIÓN | ELECTRICO
1533 | 5.36.13 | SECCIONADOR TRIPOLAR MANUAL DE 35 KV APERTURA CENTRAL (INCLUYE SECCIONADOR, INSTALACIÓN, PRUEBAS Y PUESTA EN SERVICIO, CAJA DE CONTROL Y TODOS LOS ACCESORIOS REQUIERIDOS PARA SU INSTALACIÓN) | un | ACTIVIDAD | 0 | 5,36 INSTALACIÓN, CONEXIONADO Y PUESTA EN SERVICIO DE ESTRUCTURAS DE MEDIA TENSIÓN | ELECTRICO
1534 | 5.36.14 | SECCIONADOR TRIPOLAR MANUAL 35 KV INTERRUPCIÓN SIMPLE (INCLUYE SECCIONADOR, INSTALACIÓN, PRUEBAS Y PUESTA EN SERVICIO, CAJA DE CONTROL Y TODOS LOS ACCESORIOS REQUIERIDOS PARA SU INSTALACIÓN) | un | ACTIVIDAD | 0 | 5,36 INSTALACIÓN, CONEXIONADO Y PUESTA EN SERVICIO DE ESTRUCTURAS DE MEDIA TENSIÓN | ELECTRICO
1535 | 5.36.15 | SECCIONADOR TRIPOLAR MOTORIZADO DE 15 KV APERTURA CENTRAL (INCLUYE SECCIONADOR, INSTALACIÓN, PRUEBAS Y PUESTA EN SERVICIO, CAJA DE CONTROL Y TODOS LOS ACCESORIOS REQUIERIDOS PARA SU INSTALACIÓN) | un | ACTIVIDAD | 0 | 5,36 INSTALACIÓN, CONEXIONADO Y PUESTA EN SERVICIO DE ESTRUCTURAS DE MEDIA TENSIÓN | ELECTRICO
1536 | 5.36.16 | SECCIONADOR TRIPOLAR MOTORIZADO DE 15 KV INTERRUPCIÓN SIMPLE (INCLUYE SECCIONADOR, INSTALACIÓN, PRUEBAS Y PUESTA EN SERVICIO, CAJA DE CONTROL Y TODOS LOS ACCESORIOS REQUIERIDOS PARA SU INSTALACIÓN) | un | ACTIVIDAD | 0 | 5,36 INSTALACIÓN, CONEXIONADO Y PUESTA EN SERVICIO DE ESTRUCTURAS DE MEDIA TENSIÓN | ELECTRICO
1537 | 5.36.17 | SECCIONADOR TRIPOLAR MOTORIZADO DE 35 KV APERTURA CENTRAL (INCLUYE SECCIONADOR, INSTALACIÓN, PRUEBAS Y PUESTA EN SERVICIO, CAJA DE CONTROL Y TODOS LOS ACCESORIOS REQUIERIDOS PARA SU INSTALACIÓN) | un | ACTIVIDAD | 0 | 5,36 INSTALACIÓN, CONEXIONADO Y PUESTA EN SERVICIO DE ESTRUCTURAS DE MEDIA TENSIÓN | ELECTRICO
1538 | 5.36.18 | SECCIONADOR TRIPOLAR MANUAL CON CUCHILLA DE PUESTA A TIERRA DE 15 KV APERTURA CENTRAL (INCLUYE SECCIONADOR, INSTALACIÓN, PRUEBAS Y PUESTA EN SERVICIO, CAJA DE CONTROL Y TODOS LOS ACCESORIOS REQUIERIDOS PARA SU INSTALACIÓN) | un | ACTIVIDAD | 0 | 5,36 INSTALACIÓN, CONEXIONADO Y PUESTA EN SERVICIO DE ESTRUCTURAS DE MEDIA TENSIÓN | ELECTRICO
1539 | 5.36.19 | SECCIONADOR TRIPOLAR MANUAL CON CUCHILLA DE PUESTA A TIERRA DE 35 KV APERTURA CENTRAL (INCLUYE SECCIONADOR, INSTALACIÓN, PRUEBAS Y PUESTA EN SERVICIO, CAJA DE CONTROL Y TODOS LOS ACCESORIOS REQUIERIDOS PARA SU INSTALACIÓN) | un | ACTIVIDAD | 0 | 5,36 INSTALACIÓN, CONEXIONADO Y PUESTA EN SERVICIO DE ESTRUCTURAS DE MEDIA TENSIÓN | ELECTRICO
1540 | 5.36.20 | INTERRUPTOR DE POTENCIA TRIFASICO PARA ALTA Y MEDIA TENSIÓN; DE MONTAJE (INCLUYE INTERRUPTOR, INSTALACIÓN, PRUEBAS Y PUESTA EN SERVICIO, CAJA DE CONTROL Y TODOS LOS ACCESORIOS REQUIERIDOS PARA SU INSTALACIÓN) | un | ACTIVIDAD | 0 | 5,36 INSTALACIÓN, CONEXIONADO Y PUESTA EN SERVICIO DE ESTRUCTURAS DE MEDIA TENSIÓN | ELECTRICO
1541 | 5.36.21 | INSTALACIÓN, PRUEBAS Y PUESTA EN SERVICIO DE RECONECTADOR TRIPOLAR AISLAMIENTO EN SF6 CAMARA DE EXTINCION AL VACIO DE 15 KV (INCLUYE INSTALACIÓN DE CAJA DE CONTROL Y TODOS LOS ACCESORIOS REQUIERIDOS PARA SU INSTALACIÓN) | un | ACTIVIDAD | 0 | 5,36 INSTALACIÓN, CONEXIONADO Y PUESTA EN SERVICIO DE ESTRUCTURAS DE MEDIA TENSIÓN | ELECTRICO
1542 | 5.36.22 | INSTALACIÓN, PRUEBAS Y PUESTA EN SERVICIO DE RECONECTADOR TRIPOLAR AISLAMIENTO EN SF6 CAMARA DE EXTINCION AL VACIO DE 35 KV (INCLUYE INSTALACIÓN DE CAJA DE CONTROL Y TODOS LOS ACCESORIOS REQUIERIDOS PARA SU INSTALACIÓN) | un | ACTIVIDAD | 0 | 5,36 INSTALACIÓN, CONEXIONADO Y PUESTA EN SERVICIO DE ESTRUCTURAS DE MEDIA TENSIÓN | ELECTRICO
1543 | 5.36.23 | INSTALACIÓN, PRUEBAS Y PUESTA EN SERVICIO DE JUEGO DE 3 CORTACUIRCUITOS DE 15 KV | un | ACTIVIDAD | 0 | 5,36 INSTALACIÓN, CONEXIONADO Y PUESTA EN SERVICIO DE ESTRUCTURAS DE MEDIA TENSIÓN | ELECTRICO
1544 | 5.36.24 | INSTALACIÓN, PRUEBAS Y PUESTA EN SERVICIO DE JUEGO DE 3 CORTACUIRCUITOS DE 35 KV | un | ACTIVIDAD | 0 | 5,36 INSTALACIÓN, CONEXIONADO Y PUESTA EN SERVICIO DE ESTRUCTURAS DE MEDIA TENSIÓN | ELECTRICO
1545 | 5.36.25 | INSTALACIÓN, PRUEBAS Y PUESTA EN SERVICIO DE JUEGO DE 3 PREMOLDEADOS A 35 KV INTERIOR | un | ACTIVIDAD | 0 | 5,36 INSTALACIÓN, CONEXIONADO Y PUESTA EN SERVICIO DE ESTRUCTURAS DE MEDIA TENSIÓN | ELECTRICO
1546 | 5.36.26 | INSTALACIÓN, PRUEBAS Y PUESTA EN SERVICIO DE JUEGO DE 3 PREMOLDEADOS A 35 KV EXTERIOR | un | ACTIVIDAD | 0 | 5,36 INSTALACIÓN, CONEXIONADO Y PUESTA EN SERVICIO DE ESTRUCTURAS DE MEDIA TENSIÓN | ELECTRICO
1547 | 5.36.27 | INSTALACIÓN, PRUEBAS Y PUESTA EN SERVICIO DE JUEGO DE 3 PREMOLDEADOS A 15 KV INTERIOR | un | ACTIVIDAD | 0 | 5,36 INSTALACIÓN, CONEXIONADO Y PUESTA EN SERVICIO DE ESTRUCTURAS DE MEDIA TENSIÓN | ELECTRICO
1548 | 5.36.28 | INSTALACIÓN, PRUEBAS Y PUESTA EN SERVICIO DE JUEGO DE 3 PREMOLDEADOS A 15 KV EXTERIOR | un | ACTIVIDAD | 0 | 5,36 INSTALACIÓN, CONEXIONADO Y PUESTA EN SERVICIO DE ESTRUCTURAS DE MEDIA TENSIÓN | ELECTRICO
1550 | 5.37.1 | INSTALACIÓN, PRUEBAS Y PUESTA EN SERVICIO DE TRANSFORMADOR DE CORRIENTE PARA NIVELES DE MEDIA TENSIÓN (INCLUYE ACCESORIOS REQUERIDOS PARA SU INSTALACIÓN) | un | ACTIVIDAD | 0 | 5,37 INSTALACIÓN, PRUEBAS Y PUESTA EN SERVICIO DE TRANSFORMADORES DE MEDIDA Y CONTROL | ELECTRICO
1551 | 5.37.2 | INSTALACIÓN, PRUEBAS Y PUESTA EN SERVICIO DE TRANSFORMADOR DE POTENCIAL PARA NIVELES DE MEDIA TENSIÓN (INCLUYE ACCESORIOS REQUERIDOS PARA SU INSTALACIÓN) | un | ACTIVIDAD | 0 | 5,37 INSTALACIÓN, PRUEBAS Y PUESTA EN SERVICIO DE TRANSFORMADORES DE MEDIDA Y CONTROL | ELECTRICO
1552 | 5.37.3 | INSTALACIÓN, PRUEBAS Y PUESTA EN SERVICIO DE TRANSFORMADOR DE CORRIENTE PARA NIVELES DE ALTA TENSIÓN (INCLUYE ACCESORIOS REQUERIDOS PARA SU INSTALACIÓN) | un | ACTIVIDAD | 0 | 5,37 INSTALACIÓN, PRUEBAS Y PUESTA EN SERVICIO DE TRANSFORMADORES DE MEDIDA Y CONTROL | ELECTRICO
1553 | 5.37.4 | INSTALACIÓN, PRUEBAS Y PUESTA EN SERVICIO DE TRANSFORMADOR DE POTENCIAL PARA NIVELES DE ALTA TENSIÓN (INCLUYE ACCESORIOS REQUERIDOS PARA SU INSTALACIÓN) | un | ACTIVIDAD | 0 | 5,37 INSTALACIÓN, PRUEBAS Y PUESTA EN SERVICIO DE TRANSFORMADORES DE MEDIDA Y CONTROL | ELECTRICO
1554 | 5.37.5 | TRANSFORMADOR DE CORRIENTE PARA NIVELES DE BAJA TENSIÓN (INCLUYE TRANSFORMADORES Y ACCESORIOS REQUERIDOS PARA SU INSTALACIÓN) | un | ACTIVIDAD | 0 | 5,37 INSTALACIÓN, PRUEBAS Y PUESTA EN SERVICIO DE TRANSFORMADORES DE MEDIDA Y CONTROL | ELECTRICO
1555 | 5.37.6 | TRANSFORMADOR DE POTENCIAL PARA NIVELES DE BAJA TENSIÓN (INCLUYE TRANSFORMADORES Y ACCESORIOS REQUERIDOS PARA SU INSTALACIÓN) | un | ACTIVIDAD | 0 | 5,37 INSTALACIÓN, PRUEBAS Y PUESTA EN SERVICIO DE TRANSFORMADORES DE MEDIDA Y CONTROL | ELECTRICO
1557 | 5.38.1 | 5 a 10 kVA (115000/34500) | un | ACTIVIDAD | 0 | 5,38 SUMINISTRO, INSTALACION, PRUEBAS Y PUESTA EN SERVICIO DE TRANSFORMADOR SUMERGIDO EN ACEITE (INCLUYE TODOS LOS ACCESORIOS, EQUIPOS MENORES Y MATERIALES PARA SU INSTALACIÓN) | ELECTRICO
1558 | 5.38.2 | 5 a 10 kVA (115000/6300) | un | ACTIVIDAD | 0 | 5,38 SUMINISTRO, INSTALACION, PRUEBAS Y PUESTA EN SERVICIO DE TRANSFORMADOR SUMERGIDO EN ACEITE (INCLUYE TODOS LOS ACCESORIOS, EQUIPOS MENORES Y MATERIALES PARA SU INSTALACIÓN) | ELECTRICO
1559 | 5.38.3 | 1000 a 2500 kVA (34500/6300) | un | ACTIVIDAD | 0 | 5,38 SUMINISTRO, INSTALACION, PRUEBAS Y PUESTA EN SERVICIO DE TRANSFORMADOR SUMERGIDO EN ACEITE (INCLUYE TODOS LOS ACCESORIOS, EQUIPOS MENORES Y MATERIALES PARA SU INSTALACIÓN) | ELECTRICO
1560 | 5.38.4 | 45 a 225 kVA (34500/480) | un | ACTIVIDAD | 0 | 5,38 SUMINISTRO, INSTALACION, PRUEBAS Y PUESTA EN SERVICIO DE TRANSFORMADOR SUMERGIDO EN ACEITE (INCLUYE TODOS LOS ACCESORIOS, EQUIPOS MENORES Y MATERIALES PARA SU INSTALACIÓN) | ELECTRICO
1561 | 5.38.5 | 300 a 1000 kVA (34500/480) | un | ACTIVIDAD | 0 | 5,38 SUMINISTRO, INSTALACION, PRUEBAS Y PUESTA EN SERVICIO DE TRANSFORMADOR SUMERGIDO EN ACEITE (INCLUYE TODOS LOS ACCESORIOS, EQUIPOS MENORES Y MATERIALES PARA SU INSTALACIÓN) | ELECTRICO
1562 | 5.38.6 | 1000 a 2500 kVA (34500/480) | un | ACTIVIDAD | 0 | 5,38 SUMINISTRO, INSTALACION, PRUEBAS Y PUESTA EN SERVICIO DE TRANSFORMADOR SUMERGIDO EN ACEITE (INCLUYE TODOS LOS ACCESORIOS, EQUIPOS MENORES Y MATERIALES PARA SU INSTALACIÓN) | ELECTRICO
1563 | 5.38.7 | 45 a 150 kVA (13200/480) | un | ACTIVIDAD | 0 | 5,38 SUMINISTRO, INSTALACION, PRUEBAS Y PUESTA EN SERVICIO DE TRANSFORMADOR SUMERGIDO EN ACEITE (INCLUYE TODOS LOS ACCESORIOS, EQUIPOS MENORES Y MATERIALES PARA SU INSTALACIÓN) | ELECTRICO
1564 | 5.38.8 | 225 a 750 kVA (13200/480) | un | ACTIVIDAD | 0 | 5,38 SUMINISTRO, INSTALACION, PRUEBAS Y PUESTA EN SERVICIO DE TRANSFORMADOR SUMERGIDO EN ACEITE (INCLUYE TODOS LOS ACCESORIOS, EQUIPOS MENORES Y MATERIALES PARA SU INSTALACIÓN) | ELECTRICO
1565 | 5.38.9 | 300 a 1000 kVA (6300/480) | un | ACTIVIDAD | 0 | 5,38 SUMINISTRO, INSTALACION, PRUEBAS Y PUESTA EN SERVICIO DE TRANSFORMADOR SUMERGIDO EN ACEITE (INCLUYE TODOS LOS ACCESORIOS, EQUIPOS MENORES Y MATERIALES PARA SU INSTALACIÓN) | ELECTRICO
1566 | 5.38.10 | 1000 a 2500 kVA (6300/480) | un | ACTIVIDAD | 0 | 5,38 SUMINISTRO, INSTALACION, PRUEBAS Y PUESTA EN SERVICIO DE TRANSFORMADOR SUMERGIDO EN ACEITE (INCLUYE TODOS LOS ACCESORIOS, EQUIPOS MENORES Y MATERIALES PARA SU INSTALACIÓN) | ELECTRICO
1567 | 5.38.11 | 15 a 112.5 kVA (480/208) | un | ACTIVIDAD | 0 | 5,38 SUMINISTRO, INSTALACION, PRUEBAS Y PUESTA EN SERVICIO DE TRANSFORMADOR SUMERGIDO EN ACEITE (INCLUYE TODOS LOS ACCESORIOS, EQUIPOS MENORES Y MATERIALES PARA SU INSTALACIÓN) | ELECTRICO
1569 | 5.39.1 | 5 a 10 kVA (115000/34500) | un | ACTIVIDAD | 0 | 5,39 SUMINISTRO, INSTALACION, PRUEBAS Y PUESTA EN SERVICIO DE TRANSFORMADOR EN ACEITE CON DEVANADOS EN ALUMINIO (INCLUYE TODOS LOS ACCESORIOS, EQUIPOS MENORES Y MATERIALES PARA SU INSTALACIÓN) | ELECTRICO
1570 | 5.39.2 | 5 a 10 kVA (115000/6300) | un | ACTIVIDAD | 0 | 5,39 SUMINISTRO, INSTALACION, PRUEBAS Y PUESTA EN SERVICIO DE TRANSFORMADOR EN ACEITE CON DEVANADOS EN ALUMINIO (INCLUYE TODOS LOS ACCESORIOS, EQUIPOS MENORES Y MATERIALES PARA SU INSTALACIÓN) | ELECTRICO
1571 | 5.39.3 | 1000 a 2500 kVA (34500/6300) | un | ACTIVIDAD | 0 | 5,39 SUMINISTRO, INSTALACION, PRUEBAS Y PUESTA EN SERVICIO DE TRANSFORMADOR EN ACEITE CON DEVANADOS EN ALUMINIO (INCLUYE TODOS LOS ACCESORIOS, EQUIPOS MENORES Y MATERIALES PARA SU INSTALACIÓN) | ELECTRICO
1572 | 5.39.4 | 45 a 225 kVA (34500/480) | un | ACTIVIDAD | 0 | 5,39 SUMINISTRO, INSTALACION, PRUEBAS Y PUESTA EN SERVICIO DE TRANSFORMADOR EN ACEITE CON DEVANADOS EN ALUMINIO (INCLUYE TODOS LOS ACCESORIOS, EQUIPOS MENORES Y MATERIALES PARA SU INSTALACIÓN) | ELECTRICO
1573 | 5.39.5 | 300 a 1000 kVA (34500/480) | un | ACTIVIDAD | 0 | 5,39 SUMINISTRO, INSTALACION, PRUEBAS Y PUESTA EN SERVICIO DE TRANSFORMADOR EN ACEITE CON DEVANADOS EN ALUMINIO (INCLUYE TODOS LOS ACCESORIOS, EQUIPOS MENORES Y MATERIALES PARA SU INSTALACIÓN) | ELECTRICO
1574 | 5.39.6 | 1000 a 2500 kVA (34500/480) | un | ACTIVIDAD | 0 | 5,39 SUMINISTRO, INSTALACION, PRUEBAS Y PUESTA EN SERVICIO DE TRANSFORMADOR EN ACEITE CON DEVANADOS EN ALUMINIO (INCLUYE TODOS LOS ACCESORIOS, EQUIPOS MENORES Y MATERIALES PARA SU INSTALACIÓN) | ELECTRICO
1575 | 5.39.7 | 45 a 150 kVA (13200/480) | un | ACTIVIDAD | 0 | 5,39 SUMINISTRO, INSTALACION, PRUEBAS Y PUESTA EN SERVICIO DE TRANSFORMADOR EN ACEITE CON DEVANADOS EN ALUMINIO (INCLUYE TODOS LOS ACCESORIOS, EQUIPOS MENORES Y MATERIALES PARA SU INSTALACIÓN) | ELECTRICO
1576 | 5.39.8 | 225 a 750 kVA (13200/480) | un | ACTIVIDAD | 0 | 5,39 SUMINISTRO, INSTALACION, PRUEBAS Y PUESTA EN SERVICIO DE TRANSFORMADOR EN ACEITE CON DEVANADOS EN ALUMINIO (INCLUYE TODOS LOS ACCESORIOS, EQUIPOS MENORES Y MATERIALES PARA SU INSTALACIÓN) | ELECTRICO
1577 | 5.39.9 | 300 a 1000 kVA (6300/480) | un | ACTIVIDAD | 0 | 5,39 SUMINISTRO, INSTALACION, PRUEBAS Y PUESTA EN SERVICIO DE TRANSFORMADOR EN ACEITE CON DEVANADOS EN ALUMINIO (INCLUYE TODOS LOS ACCESORIOS, EQUIPOS MENORES Y MATERIALES PARA SU INSTALACIÓN) | ELECTRICO
1578 | 5.39.10 | 1000 a 2500 kVA (6300/480) | un | ACTIVIDAD | 0 | 5,39 SUMINISTRO, INSTALACION, PRUEBAS Y PUESTA EN SERVICIO DE TRANSFORMADOR EN ACEITE CON DEVANADOS EN ALUMINIO (INCLUYE TODOS LOS ACCESORIOS, EQUIPOS MENORES Y MATERIALES PARA SU INSTALACIÓN) | ELECTRICO
1579 | 5.39.11 | 15 a 112.5 kVA (480/208) | un | ACTIVIDAD | 0 | 5,39 SUMINISTRO, INSTALACION, PRUEBAS Y PUESTA EN SERVICIO DE TRANSFORMADOR EN ACEITE CON DEVANADOS EN ALUMINIO (INCLUYE TODOS LOS ACCESORIOS, EQUIPOS MENORES Y MATERIALES PARA SU INSTALACIÓN) | ELECTRICO
1581 | 5.40.1 | 500 A 1000 kVA (34500/6300) | un | ACTIVIDAD | 0 | 5,40 SUMINISTRO, INSTALACION, PRUEBAS Y PUESTA EN SERVICIO DE TRANSFORMADOR SECO (INCLUYE TODOS LOS ACCESORIOS, EQUIPOS MENORES Y MATERIALES PARA SU INSTALACIÓN) | ELECTRICO
1582 | 5.40.2 | 1000 a 2500 kVA (34500/6300) | un | ACTIVIDAD | 0 | 5,40 SUMINISTRO, INSTALACION, PRUEBAS Y PUESTA EN SERVICIO DE TRANSFORMADOR SECO (INCLUYE TODOS LOS ACCESORIOS, EQUIPOS MENORES Y MATERIALES PARA SU INSTALACIÓN) | ELECTRICO
1583 | 5.40.3 | 500 A 1000 kVA (34500/480) | un | ACTIVIDAD | 0 | 5,40 SUMINISTRO, INSTALACION, PRUEBAS Y PUESTA EN SERVICIO DE TRANSFORMADOR SECO (INCLUYE TODOS LOS ACCESORIOS, EQUIPOS MENORES Y MATERIALES PARA SU INSTALACIÓN) | ELECTRICO
1584 | 5.40.4 | 1000 a 2500 kVA (34500/480) | un | ACTIVIDAD | 0 | 5,40 SUMINISTRO, INSTALACION, PRUEBAS Y PUESTA EN SERVICIO DE TRANSFORMADOR SECO (INCLUYE TODOS LOS ACCESORIOS, EQUIPOS MENORES Y MATERIALES PARA SU INSTALACIÓN) | ELECTRICO
1585 | 5.40.5 | 500 A 1000 kVA (6300/480) | un | ACTIVIDAD | 0 | 5,40 SUMINISTRO, INSTALACION, PRUEBAS Y PUESTA EN SERVICIO DE TRANSFORMADOR SECO (INCLUYE TODOS LOS ACCESORIOS, EQUIPOS MENORES Y MATERIALES PARA SU INSTALACIÓN) | ELECTRICO
1586 | 5.40.6 | 1000 a 2500 kVA (6300/480) | un | ACTIVIDAD | 0 | 5,40 SUMINISTRO, INSTALACION, PRUEBAS Y PUESTA EN SERVICIO DE TRANSFORMADOR SECO (INCLUYE TODOS LOS ACCESORIOS, EQUIPOS MENORES Y MATERIALES PARA SU INSTALACIÓN) | ELECTRICO
1588 | 5.41.1 | TABLERO DE DISTRIBUCIÓN DE BAJA TENSIÓN, AUTOSOPORTADO, DESDE 1 HASTA 12 CIRCUITOS TRIFÁSICOS. INCLUYE TABLERO, INSTALACIÓN DE TOTALIZADOR (SI LO REQUIERE), ADEMÁS DE TODOS LOS ACCESORIOS Y MATERIALES PARA SU INSTALACIÓN | un | ACTIVIDAD | 0 | 5,41 SUMINISTRO E INSTALACIÓN, PRUEBAS Y PUESTA EN SERVICIO DE TABLEROS DE DISTRIBUCIÓN - TABLERO DE VALVULAS MOTORIZADAS - TABLERO DE TRANSFERENCIA TIPO INTERIOR | ELECTRICO
1589 | 5.41.2 | TABLERO DE DISTRIBUCIÓN DE BAJA TENSIÓN, AUTOSOPORTADO, DESDE 13 HASTA 24 CIRCUITOS TRIFÁSICOS. INCLUYE TABLERO, INSTALACIÓN DE TOTALIZADOR (SI LO REQUIERE), ADEMÁS DE TODOS LOS ACCESORIOS Y MATERIALES PARA SU INSTALACIÓN | un | ACTIVIDAD | 0 | 5,41 SUMINISTRO E INSTALACIÓN, PRUEBAS Y PUESTA EN SERVICIO DE TABLEROS DE DISTRIBUCIÓN - TABLERO DE VALVULAS MOTORIZADAS - TABLERO DE TRANSFERENCIA TIPO INTERIOR | ELECTRICO
1590 | 5.41.3 | TABLERO DE DISTRIBUCIÓN DE BAJA TENSIÓN, AUTOSOPORTADO, DESDE 25 HASTA 36 CIRCUITOS TRIFÁSICOS. INCLUYE TABLERO, INSTALACIÓN DE TOTALIZADOR (SI LO REQUIERE), ADEMÁS DE TODOS LOS ACCESORIOS Y MATERIALES PARA SU INSTALACIÓN | un | ACTIVIDAD | 0 | 5,41 SUMINISTRO E INSTALACIÓN, PRUEBAS Y PUESTA EN SERVICIO DE TABLEROS DE DISTRIBUCIÓN - TABLERO DE VALVULAS MOTORIZADAS - TABLERO DE TRANSFERENCIA TIPO INTERIOR | ELECTRICO
1591 | 5.41.4 | TABLERO DE DISTRIBUCIÓN DE BAJA TENSIÓN, AUTOSOPORTADO, DESDE 37 HASTA 48 CIRCUITOS TRIFÁSICOS. INCLUYE TABLERO, INSTALACIÓN DE TOTALIZADOR (SI LO REQUIERE), ADEMÁS DE TODOS LOS ACCESORIOS Y MATERIALES PARA SU INSTALACIÓN | un | ACTIVIDAD | 0 | 5,41 SUMINISTRO E INSTALACIÓN, PRUEBAS Y PUESTA EN SERVICIO DE TABLEROS DE DISTRIBUCIÓN - TABLERO DE VALVULAS MOTORIZADAS - TABLERO DE TRANSFERENCIA TIPO INTERIOR | ELECTRICO
1592 | 5.41.5 | TABLERO DE DISTRIBUCIÓN DE BAJA TENSIÓN, DE SOBREPONER, DESDE 1 HASTA 12 CIRCUITOS TRIFÁSICOS.INCLUYE TABLERO, INSTALACIÓN DE TOTALIZADOR (SI LO REQUIERE), ADEMÁS DE TODOS LOS ACCESORIOS Y MATERIALES PARA SU INSTALACIÓN | un | ACTIVIDAD | 0 | 5,41 SUMINISTRO E INSTALACIÓN, PRUEBAS Y PUESTA EN SERVICIO DE TABLEROS DE DISTRIBUCIÓN - TABLERO DE VALVULAS MOTORIZADAS - TABLERO DE TRANSFERENCIA TIPO INTERIOR | ELECTRICO
1593 | 5.41.6 | TABLERO DE DISTRIBUCIÓN DE BAJA TENSIÓN, DE SOBREPONER, DESDE 13 HASTA 24 CIRCUITOS TRIFÁSICOS. INCLUYE TABLERO, INSTALACIÓN DE TOTALIZADOR (SI LO REQUIERE), ADEMÁS DE TODOS LOS ACCESORIOS Y MATERIALES PARA SU INSTALACIÓN | un | ACTIVIDAD | 0 | 5,41 SUMINISTRO E INSTALACIÓN, PRUEBAS Y PUESTA EN SERVICIO DE TABLEROS DE DISTRIBUCIÓN - TABLERO DE VALVULAS MOTORIZADAS - TABLERO DE TRANSFERENCIA TIPO INTERIOR | ELECTRICO
1594 | 5.41.7 | TABLERO DE DISTRIBUCIÓN DE BAJA TENSIÓN, DE SOBREPONER, DESDE 25 HASTA 36 CIRCUITOS TRIFÁSICOS. INCLUYE TABLERO, INSTALACIÓN DE TOTALIZADOR (SI LO REQUIERE), ADEMÁS DE TODOS LOS ACCESORIOS Y MATERIALES PARA SU INSTALACIÓN | un | ACTIVIDAD | 0 | 5,41 SUMINISTRO E INSTALACIÓN, PRUEBAS Y PUESTA EN SERVICIO DE TABLEROS DE DISTRIBUCIÓN - TABLERO DE VALVULAS MOTORIZADAS - TABLERO DE TRANSFERENCIA TIPO INTERIOR | ELECTRICO
1595 | 5.41.8 | TABLERO DE DISTRIBUCIÓN DE BAJA TENSIÓN, DE SOBREPONER, DESDE 37 HASTA 48 CIRCUITOS TRIFÁSICOS.INCLUYE TABLERO, INSTALACIÓN DE TOTALIZADOR (SI LO REQUIERE), ADEMÁS DE TODOS LOS ACCESORIOS Y MATERIALES PARA SU INSTALACIÓN | un | ACTIVIDAD | 0 | 5,41 SUMINISTRO E INSTALACIÓN, PRUEBAS Y PUESTA EN SERVICIO DE TABLEROS DE DISTRIBUCIÓN - TABLERO DE VALVULAS MOTORIZADAS - TABLERO DE TRANSFERENCIA TIPO INTERIOR | ELECTRICO
1597 | 5.42.1 | TABLERO DE DISTRIBUCIÓN DE BAJA TENSIÓN, AUTOSOPORTADO, DESDE 1 HASTA 12 CIRCUITOS TRIFÁSICOS. INCLUYE TABLERO, INSTALACIÓN DE TOTALIZADOR (SI LO REQUIERE), ADEMÁS DE TODOS LOS ACCESORIOS Y MATERIALES PARA SU INSTALACIÓN | un | ACTIVIDAD | 0 | 5,42 SUMINISTRO E INSTALACIÓN, PRUEBAS Y PUESTA EN SERVICIO DE TABLEROS DE DISTRIBUCIÓN TABLERO DE VALVULAS MOTORIZADAS - TABLERO DE TRANSFERENCIA TIPO EXTERIOR | ELECTRICO
1598 | 5.42.2 | TABLERO DE DISTRIBUCIÓN DE BAJA TENSIÓN, AUTOSOPORTADO, DESDE 13 HASTA 24 CIRCUITOS TRIFÁSICOS. INCLUYE TABLERO, INSTALACIÓN DE TOTALIZADOR (SI LO REQUIERE), ADEMÁS DE TODOS LOS ACCESORIOS Y MATERIALES PARA SU INSTALACIÓN | un | ACTIVIDAD | 0 | 5,42 SUMINISTRO E INSTALACIÓN, PRUEBAS Y PUESTA EN SERVICIO DE TABLEROS DE DISTRIBUCIÓN TABLERO DE VALVULAS MOTORIZADAS - TABLERO DE TRANSFERENCIA TIPO EXTERIOR | ELECTRICO
1599 | 5.42.3 | TABLERO DE DISTRIBUCIÓN DE BAJA TENSIÓN, AUTOSOPORTADO, DESDE 25 HASTA 36 CIRCUITOS TRIFÁSICOS. INCLUYE TABLERO, INSTALACIÓN DE TOTALIZADOR (SI LO REQUIERE), ADEMÁS DE TODOS LOS ACCESORIOS Y MATERIALES PARA SU INSTALACIÓN | un | ACTIVIDAD | 0 | 5,42 SUMINISTRO E INSTALACIÓN, PRUEBAS Y PUESTA EN SERVICIO DE TABLEROS DE DISTRIBUCIÓN TABLERO DE VALVULAS MOTORIZADAS - TABLERO DE TRANSFERENCIA TIPO EXTERIOR | ELECTRICO
1600 | 5.42.4 | TABLERO DE DISTRIBUCIÓN DE BAJA TENSIÓN, AUTOSOPORTADO, DESDE 37 HASTA 48 CIRCUITOS TRIFÁSICOS. INCLUYE TABLERO, INSTALACIÓN DE TOTALIZADOR (SI LO REQUIERE), ADEMÁS DE TODOS LOS ACCESORIOS Y MATERIALES PARA SU INSTALACIÓN | un | ACTIVIDAD | 0 | 5,42 SUMINISTRO E INSTALACIÓN, PRUEBAS Y PUESTA EN SERVICIO DE TABLEROS DE DISTRIBUCIÓN TABLERO DE VALVULAS MOTORIZADAS - TABLERO DE TRANSFERENCIA TIPO EXTERIOR | ELECTRICO
1601 | 5.42.5 | TABLERO DE DISTRIBUCIÓN DE BAJA TENSIÓN, DE SOBREPONER, DESDE 1 HASTA 12 CIRCUITOS TRIFÁSICOS. INCLUYE TABLERO, INSTALACIÓN DE TOTALIZADOR (SI LO REQUIERE), ADEMÁS DE TODOS LOS ACCESORIOS Y MATERIALES PARA SU INSTALACIÓN | un | ACTIVIDAD | 0 | 5,42 SUMINISTRO E INSTALACIÓN, PRUEBAS Y PUESTA EN SERVICIO DE TABLEROS DE DISTRIBUCIÓN TABLERO DE VALVULAS MOTORIZADAS - TABLERO DE TRANSFERENCIA TIPO EXTERIOR | ELECTRICO
1602 | 5.42.6 | TABLERO DE DISTRIBUCIÓN DE BAJA TENSIÓN, DE SOBREPONER, DESDE 13 HASTA 24 CIRCUITOS TRIFÁSICOS. INCLUYE TABLERO, INSTALACIÓN DE TOTALIZADOR (SI LO REQUIERE), ADEMÁS DE TODOS LOS ACCESORIOS Y MATERIALES PARA SU INSTALACIÓN | un | ACTIVIDAD | 0 | 5,42 SUMINISTRO E INSTALACIÓN, PRUEBAS Y PUESTA EN SERVICIO DE TABLEROS DE DISTRIBUCIÓN TABLERO DE VALVULAS MOTORIZADAS - TABLERO DE TRANSFERENCIA TIPO EXTERIOR | ELECTRICO
1603 | 5.42.7 | TABLERO DE DISTRIBUCIÓN DE BAJA TENSIÓN, DE SOBREPONER, DESDE 25 HASTA 36 CIRCUITOS TRIFÁSICOS. INCLUYE TABLERO, INSTALACIÓN DE TOTALIZADOR (SI LO REQUIERE), ADEMÁS DE TODOS LOS ACCESORIOS Y MATERIALES PARA SU INSTALACIÓN | un | ACTIVIDAD | 0 | 5,42 SUMINISTRO E INSTALACIÓN, PRUEBAS Y PUESTA EN SERVICIO DE TABLEROS DE DISTRIBUCIÓN TABLERO DE VALVULAS MOTORIZADAS - TABLERO DE TRANSFERENCIA TIPO EXTERIOR | ELECTRICO
1604 | 5.42.8 | TABLERO DE DISTRIBUCIÓN DE BAJA TENSIÓN, DE SOBREPONER, DESDE 37 HASTA 48 CIRCUITOS TRIFÁSICOS. INCLUYE TABLERO, INSTALACIÓN DE TOTALIZADOR (SI LO REQUIERE), ADEMÁS DE TODOS LOS ACCESORIOS Y MATERIALES PARA SU INSTALACIÓN | un | ACTIVIDAD | 0 | 5,42 SUMINISTRO E INSTALACIÓN, PRUEBAS Y PUESTA EN SERVICIO DE TABLEROS DE DISTRIBUCIÓN TABLERO DE VALVULAS MOTORIZADAS - TABLERO DE TRANSFERENCIA TIPO EXTERIOR | ELECTRICO
1606 | 5.43.1 | INSTALACIÓN, PRUEBAS Y PUESTA EN SERVICIO DE SISTEMA ININTERRUMPIDO DE POTENCIA (UPS) MONOFÁSICA HASTA 5 KVA. INCLUYE INSTALACIÓN DE BANCO DE BATERIAS, ADEMÁS DE TODOS LOS ACCESORIOS Y MATERIALES REQUERIDOS PARA SU INSTALACIÓN | un | ACTIVIDAD | 0 | 5,43 INSTALACIÓN, PRUEBAS Y PUESTA EN SERVICIO DE SISTEMA ININTERRUMPIDO DE POTENCIA (UPS) | ELECTRICO
1607 | 5.43.2 | INSTALACIÓN, PRUEBAS Y PUESTA EN SERVICIO DE SISTEMA ININTERRUMPIDO DE POTENCIA (UPS) TRIFÁSICA HASTA 5 KVA. INCLUYE INSTALACIÓN DE BANCO DE BATERIAS, ADEMÁS DE TODOS LOS ACCESORIOS Y MATERIALES REQUERIDOS PARA SU INSTALACIÓN | un | ACTIVIDAD | 0 | 5,43 INSTALACIÓN, PRUEBAS Y PUESTA EN SERVICIO DE SISTEMA ININTERRUMPIDO DE POTENCIA (UPS) | ELECTRICO
1608 | 5.43.3 | INSTALACIÓN, PRUEBAS Y PUESTA EN SERVICIO DE SISTEMA ININTERRUMPIDO DE POTENCIA (UPS) TRIFÁSICA DESDE 6 KVA HASTA 10 KVA. INCLUYE INSTALACIÓN DE BANCO DE BATERIAS, ADEMÁS DE TODOS LOS ACCESORIOS Y MATERIALES REQUERIDOS PARA SU INSTALACIÓN | un | ACTIVIDAD | 0 | 5,43 INSTALACIÓN, PRUEBAS Y PUESTA EN SERVICIO DE SISTEMA ININTERRUMPIDO DE POTENCIA (UPS) | ELECTRICO
1609 | 5.43.4 | INSTALACIÓN, PRUEBAS Y PUESTA EN SERVICIO DE SISTEMA ININTERRUMPIDO DE POTENCIA (UPS) TRIFÁSICA DESDE 11 KVA HASTA 20 KVA. INCLUYE INSTALACIÓN DE BANCO DE BATERIAS, ADEMÁS DE TODOS LOS ACCESORIOS Y MATERIALES REQUERIDOS PARA SU INSTALACIÓN | un | ACTIVIDAD | 0 | 5,43 INSTALACIÓN, PRUEBAS Y PUESTA EN SERVICIO DE SISTEMA ININTERRUMPIDO DE POTENCIA (UPS) | ELECTRICO
1610 | 5.43.5 | INSTALACIÓN, PRUEBAS Y PUESTA EN SERVICIO DE SISTEMA ININTERRUMPIDO DE POTENCIA (UPS) TRIFÁSICA DESDE 21 KVA HASTA 30 KVA. INCLUYE INSTALACIÓN DE BANCO DE BATERIAS, ADEMÁS DE TODOS LOS ACCESORIOS Y MATERIALES REQUERIDOS PARA SU INSTALACIÓN | un | ACTIVIDAD | 0 | 5,43 INSTALACIÓN, PRUEBAS Y PUESTA EN SERVICIO DE SISTEMA ININTERRUMPIDO DE POTENCIA (UPS) | ELECTRICO
1611 | 5.43.6 | INSTALACIÓN, PRUEBAS Y PUESTA EN SERVICIO DE SISTEMA ININTERRUMPIDO DE POTENCIA (UPS) TRIFÁSICA DESDE 31 KVA HASTA 40 KVA. INCLUYE INSTALACIÓN DE BANCO DE BATERIAS, ADEMÁS DE TODOS LOS ACCESORIOS Y MATERIALES REQUERIDOS PARA SU INSTALACIÓN | un | ACTIVIDAD | 0 | 5,43 INSTALACIÓN, PRUEBAS Y PUESTA EN SERVICIO DE SISTEMA ININTERRUMPIDO DE POTENCIA (UPS) | ELECTRICO
1612 | 5.43.7 | INSTALACIÓN, PRUEBAS Y PUESTA EN SERVICIO DE SISTEMA ININTERRUMPIDO DE POTENCIA (UPS) TRIFÁSICA DESDE 41 KVA HASTA 50 KVA. INCLUYE INSTALACIÓN DE BANCO DE BATERIAS, ADEMÁS DE TODOS LOS ACCESORIOS Y MATERIALES REQUERIDOS PARA SU INSTALACIÓN | un | ACTIVIDAD | 0 | 5,43 INSTALACIÓN, PRUEBAS Y PUESTA EN SERVICIO DE SISTEMA ININTERRUMPIDO DE POTENCIA (UPS) | ELECTRICO
1614 | 5.44.1 | INSTALACIÓN, PRUEBAS Y PUESTA EN SERVICIO DE RECTIFICADOR DE CAPACIDAD MENOR A 10 A CON SU RESPECTIVO BANCO DE BATERÍAS | un | ACTIVIDAD | 0 | 5,44 INSTALACIÓN, PRUEBAS Y PUESTA EN SERVICIO DE RECTIFICADORES | ELECTRICO
1615 | 5.44.2 | INSTALACIÓN, PRUEBAS Y PUESTA EN SERVICIO DE RECTIFICADOR DE CAPACIDAD ENTRE 10 A - 30 A CON SU RESPECTIVO BANCO DE BATERÍAS | un | ACTIVIDAD | 0 | 5,44 INSTALACIÓN, PRUEBAS Y PUESTA EN SERVICIO DE RECTIFICADORES | ELECTRICO
1616 | 5.44.3 | INSTALACIÓN, PRUEBAS Y PUESTA EN SERVICIO DE RECTIFICADOR DE CAPACIDAD MAYOR A 30 A CON SU RESPECTIVO BANCO DE BATERÍAS | un | ACTIVIDAD | 0 | 5,44 INSTALACIÓN, PRUEBAS Y PUESTA EN SERVICIO DE RECTIFICADORES | ELECTRICO
1618 | 5.45.1 | INSTALACIÓN, PRUEBAS Y PUESTA EN SERVICIO DE SWITCHGEAR DESDE 1 HASTA 3 COLUMNAS. INCLUYE TODOS LOS ELEMENTOS Y MATERIALES NECESARIOS PARA SU INSTALACIÓN | un | ACTIVIDAD | 0 | 5,45 INSTALACIÓN, PRUEBAS Y PUESTA EN SERVICIO DE SWITCHGEAR MEDIA TENSION | ELECTRICO
1619 | 5.45.2 | INSTALACIÓN, PRUEBAS Y PUESTA EN SERVICIO DE SWITCHGEAR DESDE 4 HASTA 6 COLUMNAS. INCLUYE TODOS LOS ELEMENTOS Y MATERIALES NECESARIOS PARA SU INSTALACIÓN | un | ACTIVIDAD | 0 | 5,45 INSTALACIÓN, PRUEBAS Y PUESTA EN SERVICIO DE SWITCHGEAR MEDIA TENSION | ELECTRICO
1620 | 5.45.3 | INSTALACIÓN, PRUEBAS Y PUESTA EN SERVICIO DE SWITCHGEAR DESDE 7 HASTA 9 COLUMNAS. INCLUYE TODOS LOS ELEMENTOS Y MATERIALES NECESARIOS PARA SU INSTALACIÓN | un | ACTIVIDAD | 0 | 5,45 INSTALACIÓN, PRUEBAS Y PUESTA EN SERVICIO DE SWITCHGEAR MEDIA TENSION | ELECTRICO
1621 | 5.45.4 | INSTALACIÓN, PRUEBAS Y PUESTA EN SERVICIO DE SWITCHGEAR DESDE 10 HASTA 12 COLUMNAS. INCLUYE TODOS LOS ELEMENTOS Y MATERIALES NECESARIOS PARA SU INSTALACIÓN | un | ACTIVIDAD | 0 | 5,45 INSTALACIÓN, PRUEBAS Y PUESTA EN SERVICIO DE SWITCHGEAR MEDIA TENSION | ELECTRICO
1623 | 5.46.1 | INSTALACIÓN, PRUEBAS Y PUESTA EN SERVICIO DE CENTRO DE CONTROL DE MOTORES (CCM) DESDE 1 HASTA 3 COLUMNAS. INCLUYE TODOS LOS ELEMENTOS Y MATERIALES NECESARIOS PARA SU INSTALACIÓN | un | ACTIVIDAD | 0 | 5,46 INSTALACIÓN, PRUEBAS Y PUESTA EN SERVICIO DE CENTRO DE CONTROL DE MOTORES | ELECTRICO
1624 | 5.46.2 | INSTALACIÓN, PRUEBAS Y PUESTA EN SERVICIO DE CENTRO DE CONTROL DE MOTORES (CCM) DESDE 4 HASTA 6 COLUMNAS. INCLUYE TODOS LOS ELEMENTOS Y MATERIALES NECESARIOS PARA SU INSTALACIÓN | un | ACTIVIDAD | 0 | 5,46 INSTALACIÓN, PRUEBAS Y PUESTA EN SERVICIO DE CENTRO DE CONTROL DE MOTORES | ELECTRICO
1625 | 5.46.3 | INSTALACIÓN, PRUEBAS Y PUESTA EN SERVICIO DE CENTRO DE CONTROL DE MOTORES (CCM) DESDE 7 HASTA 9 COLUMNAS. INCLUYE TODOS LOS ELEMENTOS Y MATERIALES NECESARIOS PARA SU INSTALACIÓN | un | ACTIVIDAD | 0 | 5,46 INSTALACIÓN, PRUEBAS Y PUESTA EN SERVICIO DE CENTRO DE CONTROL DE MOTORES | ELECTRICO
1626 | 5.46.4 | INSTALACIÓN, PRUEBAS Y PUESTA EN SERVICIO DE CENTRO DE CONTROL DE MOTORES (CCM) DESDE 10 HASTA 12 COLUMNAS. INCLUYE TODOS LOS ELEMENTOS Y MATERIALES NECESARIOS PARA SU INSTALACIÓN | un | ACTIVIDAD | 0 | 5,46 INSTALACIÓN, PRUEBAS Y PUESTA EN SERVICIO DE CENTRO DE CONTROL DE MOTORES | ELECTRICO
1627 | 5.46.5 | INSTALACIÓN, PRUEBAS Y PUESTA EN SERVICIO DE CENTRO DE CONTROL DE MOTORES (CCM) DESDE 13 HASTA 15 COLUMNAS. INCLUYE TODOS LOS ELEMENTOS Y MATERIALES NECESARIOS PARA SU INSTALACIÓN | un | ACTIVIDAD | 0 | 5,46 INSTALACIÓN, PRUEBAS Y PUESTA EN SERVICIO DE CENTRO DE CONTROL DE MOTORES | ELECTRICO
1628 | 5.46.6 | INSTALACIÓN, PRUEBAS Y PUESTA EN SERVICIO DE CENTRO DE CONTROL DE MOTORES (CCM) DESDE 16 HASTA 18 COLUMNAS. INCLUYE TODOS LOS ELEMENTOS Y MATERIALES NECESARIOS PARA SU INSTALACIÓN | un | ACTIVIDAD | 0 | 5,46 INSTALACIÓN, PRUEBAS Y PUESTA EN SERVICIO DE CENTRO DE CONTROL DE MOTORES | ELECTRICO
1629 | 5.46.7 | INSTALACIÓN, PRUEBAS Y PUESTA EN SERVICIO DE CENTRO DE CONTROL DE MOTORES (CCM) DESDE 19 HASTA 21 COLUMNAS. INCLUYE TODOS LOS ELEMENTOS Y MATERIALES NECESARIOS PARA SU INSTALACIÓN | un | ACTIVIDAD | 0 | 5,46 INSTALACIÓN, PRUEBAS Y PUESTA EN SERVICIO DE CENTRO DE CONTROL DE MOTORES | ELECTRICO
1630 | 5.46.8 | INSTALACIÓN, PRUEBAS Y PUESTA EN SERVICIO DE CENTRO DE CONTROL DE MOTORES (CCM) DESDE 22 HASTA 24 COLUMNAS. INCLUYE TODOS LOS ELEMENTOS Y MATERIALES NECESARIOS PARA SU INSTALACIÓN | un | ACTIVIDAD | 0 | 5,46 INSTALACIÓN, PRUEBAS Y PUESTA EN SERVICIO DE CENTRO DE CONTROL DE MOTORES | ELECTRICO
1632 | 5.47.1 | MONTAJE, CONEXIONADO, PRUEBAS Y PUESTA EN SERVICIO DE MOTOR ELÉCTRICO DE 1 A 200 HP. INCLUYE TODOS LOS ELEMENTOS Y MATERIALES NECESARIOS PARA SU INSTALACIÓN | un | ACTIVIDAD | 0 | 5,47 MONTAJE, CONEXIONADO, PRUEBAS Y PUESTA EN SERVICIO DE MOTORES ELÉCTRICOS | ELECTRICO
1633 | 5.47.2 | MONTAJE, CONEXIONADO, PRUEBAS Y PUESTA EN SERVICIO DE MOTOR ELÉCTRICO DE 201 A 500 HP. INCLUYE TODOS LOS ELEMENTOS Y MATERIALES NECESARIOS PARA SU INSTALACIÓN | un | ACTIVIDAD | 0 | 5,47 MONTAJE, CONEXIONADO, PRUEBAS Y PUESTA EN SERVICIO DE MOTORES ELÉCTRICOS | ELECTRICO
1634 | 5.47.3 | MONTAJE, CONEXIONADO, PRUEBAS Y PUESTA EN SERVICIO DE MOTOR ELÉCTRICO DE 501 A 1000 HP. INCLUYE TODOS LOS ELEMENTOS Y MATERIALES NECESARIOS PARA SU INSTALACIÓN | un | ACTIVIDAD | 0 | 5,47 MONTAJE, CONEXIONADO, PRUEBAS Y PUESTA EN SERVICIO DE MOTORES ELÉCTRICOS | ELECTRICO
1635 | 5.47.4 | MONTAJE, CONEXIONADO, PRUEBAS Y PUESTA EN SERVICIO DE MOTOR ELÉCTRICO DE 1001 A 2000 HP. INCLUYE TODOS LOS ELEMENTOS Y MATERIALES NECESARIOS PARA SU INSTALACIÓN | un | ACTIVIDAD | 0 | 5,47 MONTAJE, CONEXIONADO, PRUEBAS Y PUESTA EN SERVICIO DE MOTORES ELÉCTRICOS | ELECTRICO
1636 | 5.47.5 | MONTAJE, CONEXIONADO, PRUEBAS Y PUESTA EN SERVICIO DE MOTOR ELÉCTRICO DE 2001 A 5000 HP. INCLUYE TODOS LOS ELEMENTOS Y MATERIALES NECESARIOS PARA SU INSTALACIÓN | un | ACTIVIDAD | 0 | 5,47 MONTAJE, CONEXIONADO, PRUEBAS Y PUESTA EN SERVICIO DE MOTORES ELÉCTRICOS | ELECTRICO
1637 | 5.47.6 | MONTAJE, CONEXIONADO, PRUEBAS Y PUESTA EN SERVICIO DE MOTOR ELÉCTRICO MAYOR A 5000 HP. INCLUYE TODOS LOS ELEMENTOS Y MATERIALES NECESARIOS PARA SU INSTALACIÓN | un | ACTIVIDAD | 0 | 5,47 MONTAJE, CONEXIONADO, PRUEBAS Y PUESTA EN SERVICIO DE MOTORES ELÉCTRICOS | ELECTRICO
1639 | 5.48.1 | INSTALACIÓN, CONEXIONADO, PRUEBAS Y PUESTA EN SERVICIO DE ARRANCADOR PARA MOTOR DE 1 A 20 HP. INCLUYE TODOS LOS ELEMENTOS Y MATERIALES NECESARIOS PARA SU INSTALACIÓN | un | ACTIVIDAD | 0 | 5,48 INSTALACIÓN, CONEXIONADO, PRUEBAS Y PUESTA EN SERVICIO DE ARRANCADORES | ELECTRICO
1640 | 5.48.2 | INSTALACIÓN, CONEXIONADO, PRUEBAS Y PUESTA EN SERVICIO DE ARRANCADOR PARA MOTOR DE 21 A 50 HP. INCLUYE TODOS LOS ELEMENTOS Y MATERIALES NECESARIOS PARA SU INSTALACIÓN | un | ACTIVIDAD | 0 | 5,48 INSTALACIÓN, CONEXIONADO, PRUEBAS Y PUESTA EN SERVICIO DE ARRANCADORES | ELECTRICO
1641 | 5.48.3 | INSTALACIÓN, CONEXIONADO, PRUEBAS Y PUESTA EN SERVICIO DE ARRANCADOR PARA MOTOR DE 51 A 100 HP. INCLUYE TODOS LOS ELEMENTOS Y MATERIALES NECESARIOS PARA SU INSTALACIÓN | un | ACTIVIDAD | 0 | 5,48 INSTALACIÓN, CONEXIONADO, PRUEBAS Y PUESTA EN SERVICIO DE ARRANCADORES | ELECTRICO
1642 | 5.48.4 | INSTALACIÓN, CONEXIONADO, PRUEBAS Y PUESTA EN SERVICIO DE ARRANCADOR PARA MOTOR DE 101 A 500 HP. INCLUYE TODOS LOS ELEMENTOS Y MATERIALES NECESARIOS PARA SU INSTALACIÓN | un | ACTIVIDAD | 0 | 5,48 INSTALACIÓN, CONEXIONADO, PRUEBAS Y PUESTA EN SERVICIO DE ARRANCADORES | ELECTRICO
1643 | 5.48.5 | INSTALACIÓN, CONEXIONADO, PRUEBAS Y PUESTA EN SERVICIO DE ARRANCADOR PARA MOTOR MAYOR A 500 HP. INCLUYE TODOS LOS ELEMENTOS Y MATERIALES NECESARIOS PARA SU INSTALACIÓN | un | ACTIVIDAD | 0 | 5,48 INSTALACIÓN, CONEXIONADO, PRUEBAS Y PUESTA EN SERVICIO DE ARRANCADORES | ELECTRICO
1645 | 5.49.1 | INSTALACIÓN, CONEXIONADO, PRUEBAS Y PUESTA EN SERVICIO DE VARIADOR DE FRECUENCIA (VFD) DE 200 A 500 HP. INCLUYE TODOS LOS ELEMENTOS Y MATERIALES NECESARIOS PARA SU INSTALACIÓN | un | ACTIVIDAD | 0 | 5,49 INSTALACIÓN, CONEXIONADO, PRUEBAS Y PUESTA EN SERVICIO DE VARIADOR FRECUENCIA (VFD) | ELECTRICO
1646 | 5.49.2 | INSTALACIÓN, CONEXIONADO, PRUEBAS Y PUESTA EN SERVICIO DE VARIADOR DE FRECUENCIA (VFD) DE 501 A 1000 HP. INCLUYE TODOS LOS ELEMENTOS Y MATERIALES NECESARIOS PARA SU INSTALACIÓN | un | ACTIVIDAD | 0 | 5,49 INSTALACIÓN, CONEXIONADO, PRUEBAS Y PUESTA EN SERVICIO DE VARIADOR FRECUENCIA (VFD) | ELECTRICO
1647 | 5.49.3 | INSTALACIÓN, CONEXIONADO, PRUEBAS Y PUESTA EN SERVICIO DE VARIADOR DE FRECUENCIA (VFD) DE 1001 A 2000 HP. INCLUYE TODOS LOS ELEMENTOS Y MATERIALES NECESARIOS PARA SU INSTALACIÓN | un | ACTIVIDAD | 0 | 5,49 INSTALACIÓN, CONEXIONADO, PRUEBAS Y PUESTA EN SERVICIO DE VARIADOR FRECUENCIA (VFD) | ELECTRICO
1648 | 5.49.4 | INSTALACIÓN, CONEXIONADO, PRUEBAS Y PUESTA EN SERVICIO DE VARIADOR DE FRECUENCIA (VFD) DE 2001 A 5000 HP. INCLUYE TODOS LOS ELEMENTOS Y MATERIALES NECESARIOS PARA SU INSTALACIÓN | un | ACTIVIDAD | 0 | 5,49 INSTALACIÓN, CONEXIONADO, PRUEBAS Y PUESTA EN SERVICIO DE VARIADOR FRECUENCIA (VFD) | ELECTRICO
1649 | 5.49.5 | SUMINISTRO E INSTALACIÓN, CONEXIONADO, PRUEBAS Y PUESTA EN SERVICIO DE VARIADOR DE FRECUENCIA (VFD) MENOR A 30 HP. INCLUYE TODOS LOS ELEMENTOS Y MATERIALES NECESARIOS PARA SU INSTALACIÓN | un | ACTIVIDAD | 0 | 5,49 INSTALACIÓN, CONEXIONADO, PRUEBAS Y PUESTA EN SERVICIO DE VARIADOR FRECUENCIA (VFD) | ELECTRICO
1650 | 5.49.6 | SUMINISTRO E INSTALACIÓN, CONEXIONADO, PRUEBAS Y PUESTA EN SERVICIO DE VARIADOR DE FRECUENCIA (VFD) A 31 HP A 100HP. INCLUYE TODOS LOS ELEMENTOS Y MATERIALES NECESARIOS PARA SU INSTALACIÓN | un | ACTIVIDAD | 0 | 5,49 INSTALACIÓN, CONEXIONADO, PRUEBAS Y PUESTA EN SERVICIO DE VARIADOR FRECUENCIA (VFD) | ELECTRICO
1651 | 5.49.7 | SUMINISTRO E INSTALACIÓN, CONEXIONADO, PRUEBAS Y PUESTA EN SERVICIO DE VARIADOR DE FRECUENCIA (VFD) A 101 HP A 750HP. INCLUYE TODOS LOS ELEMENTOS Y MATERIALES NECESARIOS PARA SU INSTALACIÓN | un | ACTIVIDAD | 0 | 5,49 INSTALACIÓN, CONEXIONADO, PRUEBAS Y PUESTA EN SERVICIO DE VARIADOR FRECUENCIA (VFD) | ELECTRICO
1653 | 5.50.1 | REPLANTEO RED ELÉCTRICA DE DISTRIBUCIÓN DE ENERGÍA (COMISIÓN DE TOPOGRAFÍA LOCALIZACIÓN Y AMOJONAMIENTO) | km | ACTIVIDAD | 0 | 5,5 REPLANTEO RED ELÉCTRICA DE DISTRIBUCIÓN | ELECTRICO
1655 | 6.1.1 | INSTRUMENTO DE PRESIÓN, TEMPERATURA, NIVEL, FLUJO, POSICIÓN, CORROSIÓN, VIBRACIÓN (INCLUYE TRANSPORTE Y DISPOSICIÓN FINAL) | un | ACTIVIDAD | 0 | 6,1 DESMANTELAMIENTO DE INSTRUMENTOS Y EQUIPOS DE CONTROL | INSTRUMENTOS
1656 | 6.1.2 | DISPOSITIVO DE DETECCIÓN DE FUEGO Y GAS (FIRE & GAS) (INCLUYE TRANSPORTE Y DISPOSICIÓN FINAL) | un | ACTIVIDAD | 0 | 6,1 DESMANTELAMIENTO DE INSTRUMENTOS Y EQUIPOS DE CONTROL | INSTRUMENTOS
1657 | 6.1.3 | DENSITÓMETRO, VISCOSÍMETRO O ANALIZADOR BS&W (INCLUYE TRANSPORTE Y DISPOSICIÓN FINAL A UNA DISTANCIA ≤ A 1KM) | un | ACTIVIDAD | 0 | 6,1 DESMANTELAMIENTO DE INSTRUMENTOS Y EQUIPOS DE CONTROL | INSTRUMENTOS
1658 | 6.1.4 | ESTACIÓN DE TRABAJO, RTU O MASTER STATION (INCLUYE TRANSPORTE Y DISPOSICIÓN FINAL ) | un | ACTIVIDAD | 0 | 6,1 DESMANTELAMIENTO DE INSTRUMENTOS Y EQUIPOS DE CONTROL | INSTRUMENTOS
1659 | 6.1.5 | TABLERO Y/O GABINETE DE CONTROL, TABLERO PATCH PANEL PARA FIBRA OPTICA, JUNCTION BOX O PANEL LOCAL (INCLUYE TRANSPORTE Y DISPOSICIÓN FINAL) | un | ACTIVIDAD | 0 | 6,1 DESMANTELAMIENTO DE INSTRUMENTOS Y EQUIPOS DE CONTROL | INSTRUMENTOS
1660 | 6.1.6 | ACTUADOR ELÉCTRICO, NEUMÁTICO, ELECTROHIDRAULICO O ELECTRONEUMÁTICO (INCLUYE TRANSPORTE Y DISPOSICIÓN FINAL) | un | ACTIVIDAD | 0 | 6,1 DESMANTELAMIENTO DE INSTRUMENTOS Y EQUIPOS DE CONTROL | INSTRUMENTOS
1661 | 6.1.7 | CABLE DE FIBRA OPTICA, UTP O RS-485 (INCLUYE TRANSPORTE Y DISPOSICIÓN FINAL) | m | ACTIVIDAD | 0 | 6,1 DESMANTELAMIENTO DE INSTRUMENTOS Y EQUIPOS DE CONTROL | INSTRUMENTOS
1662 | 6.1.8 | UNIDAD DE MEDICIÓN LACT O PROBADOR DE MEDICIÓN (METER PROVER) CUYO PESO SEA ≤ 1000 KG (INCLUYE TRANSPORTE Y DISPOSICIÓN FINAL) | Kg | ACTIVIDAD | 0 | 6,1 DESMANTELAMIENTO DE INSTRUMENTOS Y EQUIPOS DE CONTROL | INSTRUMENTOS
1663 | 6.1.9 | UNIDAD DE MEDICIÓN LACT O PROBADOR DE MEDICIÓN (METER PROVER) CUYO PESO SEA ENTRE 1.001 KG HASTA 3.000 KG (INCLUYE TRANSPORTE Y DISPOSICIÓN FINAL) | Kg | ACTIVIDAD | 0 | 6,1 DESMANTELAMIENTO DE INSTRUMENTOS Y EQUIPOS DE CONTROL | INSTRUMENTOS
1664 | 6.1.10 | UNIDAD DE MEDICIÓN LACT O PROBADOR DE MEDICIÓN (METER PROVER) CUYO PESO SEA ENTRE 3.001 KG HASTA 6.000 KG (INCLUYE TRANSPORTE Y DISPOSICIÓN FINAL) | Kg | ACTIVIDAD | 0 | 6,1 DESMANTELAMIENTO DE INSTRUMENTOS Y EQUIPOS DE CONTROL | INSTRUMENTOS
1665 | 6.1.11 | UNIDAD DE MEDICIÓN LACT O PROBADOR DE MEDICIÓN (METER PROVER) CUYO PESO SEA > 6.000 KG (INCLUYE TRANSPORTE Y DISPOSICIÓN FINAL) | Kg | ACTIVIDAD | 0 | 6,1 DESMANTELAMIENTO DE INSTRUMENTOS Y EQUIPOS DE CONTROL | INSTRUMENTOS
1666 | 6.1.12 | COMPRESOR DE AIRE DE INSTRUMENTOS CUYO PESO SEA ≤ 1000 KG (INCLUYE TRANSPORTE Y DISPOSICIÓN FINAL) | Kg | ACTIVIDAD | 0 | 6,1 DESMANTELAMIENTO DE INSTRUMENTOS Y EQUIPOS DE CONTROL | INSTRUMENTOS
1667 | 6.1.13 | COMPRESOR DE AIRE DE INSTRUMENTOS CUYO PESO SEA ENTRE 1.001 KG HASTA 3.000 KG (INCLUYE TRANSPORTE Y DISPOSICIÓN FINAL) | Kg | ACTIVIDAD | 0 | 6,1 DESMANTELAMIENTO DE INSTRUMENTOS Y EQUIPOS DE CONTROL | INSTRUMENTOS
1668 | 6.1.14 | COMPRESOR DE AIRE DE INSTRUMENTOS CUYO PESO SEA ENTRE 3.001 KG HASTA 6.000 KG (INCLUYE TRANSPORTE Y DISPOSICIÓN FINAL) | Kg | ACTIVIDAD | 0 | 6,1 DESMANTELAMIENTO DE INSTRUMENTOS Y EQUIPOS DE CONTROL | INSTRUMENTOS
1669 | 6.1.15 | COMPRESOR DE AIRE DE INSTRUMENTOS CUYO PESO SEA > 6.000 KG (INCLUYE TRANSPORTE Y DISPOSICIÓN FINAL) | Kg | ACTIVIDAD | 0 | 6,1 DESMANTELAMIENTO DE INSTRUMENTOS Y EQUIPOS DE CONTROL | INSTRUMENTOS
1670 | 6.1.16 | COMPRESOR DE AIRE DE INSTRUMENTOS CUYO PESO SEA > 6.000 KG (INCLUYE TRANSPORTE Y DISPOSICIÓN FINAL) | Kg | ACTIVIDAD | 0 | 6,1 DESMANTELAMIENTO DE INSTRUMENTOS Y EQUIPOS DE CONTROL | INSTRUMENTOS
1673 | 6.2.1.1 | DE Ø MENORES A 2 " | un | ACTIVIDAD | 0 | 6.2.1 MONTAJE, CONEXIONADO Y PRUEBAS DE VÁLVULAS MOTORIZADAS DE BLOQUEO (COMPUERTA, GLOBO, BOLA, MARIPOSA, CHEQUE, PLUG, ETC.) (INCLUYE EL SUMINISTRO DE EMPAQUES Y ESPÁRRAGOS CON SU RESPECTIVO TORQUEO) ANSI 150 | INSTRUMENTOS
1674 | 6.2.1.2 | DE Ø ENTRE 2 " - 4 " | un | ACTIVIDAD | 0 | 6.2.1 MONTAJE, CONEXIONADO Y PRUEBAS DE VÁLVULAS MOTORIZADAS DE BLOQUEO (COMPUERTA, GLOBO, BOLA, MARIPOSA, CHEQUE, PLUG, ETC.) (INCLUYE EL SUMINISTRO DE EMPAQUES Y ESPÁRRAGOS CON SU RESPECTIVO TORQUEO) ANSI 150 | INSTRUMENTOS
1675 | 6.2.1.3 | DE Ø ENTRE 6 " - 10 " | un | ACTIVIDAD | 0 | 6.2.1 MONTAJE, CONEXIONADO Y PRUEBAS DE VÁLVULAS MOTORIZADAS DE BLOQUEO (COMPUERTA, GLOBO, BOLA, MARIPOSA, CHEQUE, PLUG, ETC.) (INCLUYE EL SUMINISTRO DE EMPAQUES Y ESPÁRRAGOS CON SU RESPECTIVO TORQUEO) ANSI 150 | INSTRUMENTOS
1676 | 6.2.1.4 | DE Ø ENTRE 12 " - 16 " | un | ACTIVIDAD | 0 | 6.2.1 MONTAJE, CONEXIONADO Y PRUEBAS DE VÁLVULAS MOTORIZADAS DE BLOQUEO (COMPUERTA, GLOBO, BOLA, MARIPOSA, CHEQUE, PLUG, ETC.) (INCLUYE EL SUMINISTRO DE EMPAQUES Y ESPÁRRAGOS CON SU RESPECTIVO TORQUEO) ANSI 150 | INSTRUMENTOS
1677 | 6.2.1.5 | DE Ø ENTRE 20 " - 24 " | un | ACTIVIDAD | 0 | 6.2.1 MONTAJE, CONEXIONADO Y PRUEBAS DE VÁLVULAS MOTORIZADAS DE BLOQUEO (COMPUERTA, GLOBO, BOLA, MARIPOSA, CHEQUE, PLUG, ETC.) (INCLUYE EL SUMINISTRO DE EMPAQUES Y ESPÁRRAGOS CON SU RESPECTIVO TORQUEO) ANSI 150 | INSTRUMENTOS
1678 | 6.2.1.6 | DE Ø ENTRE 30 " - 36 " | un | ACTIVIDAD | 0 | 6.2.1 MONTAJE, CONEXIONADO Y PRUEBAS DE VÁLVULAS MOTORIZADAS DE BLOQUEO (COMPUERTA, GLOBO, BOLA, MARIPOSA, CHEQUE, PLUG, ETC.) (INCLUYE EL SUMINISTRO DE EMPAQUES Y ESPÁRRAGOS CON SU RESPECTIVO TORQUEO) ANSI 150 | INSTRUMENTOS
1679 | 6.2.1.7 | DE Ø MAYORES A 36 " | un | ACTIVIDAD | 0 | 6.2.1 MONTAJE, CONEXIONADO Y PRUEBAS DE VÁLVULAS MOTORIZADAS DE BLOQUEO (COMPUERTA, GLOBO, BOLA, MARIPOSA, CHEQUE, PLUG, ETC.) (INCLUYE EL SUMINISTRO DE EMPAQUES Y ESPÁRRAGOS CON SU RESPECTIVO TORQUEO) ANSI 150 | INSTRUMENTOS
1681 | 6.2.2.1 | DE Ø MENORES A 2 " | un | ACTIVIDAD | 0 | 6.2.2 MONTAJE, CONEXIONADO Y PRUEBAS DE VÁLVULAS MOTORIZADAS DE BLOQUEO (COMPUERTA, GLOBO, BOLA, MARIPOSA, CHEQUE, PLUG, ETC.) (INCLUYE EL SUMINISTRO DE EMPAQUES Y ESPÁRRAGOS CON SU RESPECTIVO TORQUEO) ANSI 300 | INSTRUMENTOS
1682 | 6.2.2.2 | DE Ø ENTRE 2 " - 4 " | un | ACTIVIDAD | 0 | 6.2.2 MONTAJE, CONEXIONADO Y PRUEBAS DE VÁLVULAS MOTORIZADAS DE BLOQUEO (COMPUERTA, GLOBO, BOLA, MARIPOSA, CHEQUE, PLUG, ETC.) (INCLUYE EL SUMINISTRO DE EMPAQUES Y ESPÁRRAGOS CON SU RESPECTIVO TORQUEO) ANSI 300 | INSTRUMENTOS
1683 | 6.2.2.3 | DE Ø ENTRE 6 " - 10 " | un | ACTIVIDAD | 0 | 6.2.2 MONTAJE, CONEXIONADO Y PRUEBAS DE VÁLVULAS MOTORIZADAS DE BLOQUEO (COMPUERTA, GLOBO, BOLA, MARIPOSA, CHEQUE, PLUG, ETC.) (INCLUYE EL SUMINISTRO DE EMPAQUES Y ESPÁRRAGOS CON SU RESPECTIVO TORQUEO) ANSI 300 | INSTRUMENTOS
1684 | 6.2.2.4 | DE Ø ENTRE 12 " - 16 " | un | ACTIVIDAD | 0 | 6.2.2 MONTAJE, CONEXIONADO Y PRUEBAS DE VÁLVULAS MOTORIZADAS DE BLOQUEO (COMPUERTA, GLOBO, BOLA, MARIPOSA, CHEQUE, PLUG, ETC.) (INCLUYE EL SUMINISTRO DE EMPAQUES Y ESPÁRRAGOS CON SU RESPECTIVO TORQUEO) ANSI 300 | INSTRUMENTOS
1685 | 6.2.2.5 | DE Ø ENTRE 20 " - 24 " | un | ACTIVIDAD | 0 | 6.2.2 MONTAJE, CONEXIONADO Y PRUEBAS DE VÁLVULAS MOTORIZADAS DE BLOQUEO (COMPUERTA, GLOBO, BOLA, MARIPOSA, CHEQUE, PLUG, ETC.) (INCLUYE EL SUMINISTRO DE EMPAQUES Y ESPÁRRAGOS CON SU RESPECTIVO TORQUEO) ANSI 300 | INSTRUMENTOS
1686 | 6.2.2.6 | DE Ø ENTRE 30 " - 36 " | un | ACTIVIDAD | 0 | 6.2.2 MONTAJE, CONEXIONADO Y PRUEBAS DE VÁLVULAS MOTORIZADAS DE BLOQUEO (COMPUERTA, GLOBO, BOLA, MARIPOSA, CHEQUE, PLUG, ETC.) (INCLUYE EL SUMINISTRO DE EMPAQUES Y ESPÁRRAGOS CON SU RESPECTIVO TORQUEO) ANSI 300 | INSTRUMENTOS
1687 | 6.2.2.7 | DE Ø MAYORES A 36 " | un | ACTIVIDAD | 0 | 6.2.2 MONTAJE, CONEXIONADO Y PRUEBAS DE VÁLVULAS MOTORIZADAS DE BLOQUEO (COMPUERTA, GLOBO, BOLA, MARIPOSA, CHEQUE, PLUG, ETC.) (INCLUYE EL SUMINISTRO DE EMPAQUES Y ESPÁRRAGOS CON SU RESPECTIVO TORQUEO) ANSI 300 | INSTRUMENTOS
1689 | 6.2.3.1 | DE Ø MENORES A 2 " | un | ACTIVIDAD | 0 | 6.2.3 MONTAJE, CONEXIONADO Y PRUEBAS DE VÁLVULAS MOTORIZADAS DE BLOQUEO (COMPUERTA, GLOBO, BOLA, MARIPOSA, CHEQUE, PLUG, ETC.) (INCLUYE EL SUMINISTRO DE EMPAQUES Y ESPÁRRAGOS CON SU RESPECTIVO TORQUEO) ANSI 600 | INSTRUMENTOS
1690 | 6.2.3.2 | DE Ø ENTRE 2 " - 4 " | un | ACTIVIDAD | 0 | 6.2.3 MONTAJE, CONEXIONADO Y PRUEBAS DE VÁLVULAS MOTORIZADAS DE BLOQUEO (COMPUERTA, GLOBO, BOLA, MARIPOSA, CHEQUE, PLUG, ETC.) (INCLUYE EL SUMINISTRO DE EMPAQUES Y ESPÁRRAGOS CON SU RESPECTIVO TORQUEO) ANSI 600 | INSTRUMENTOS
1691 | 6.2.3.3 | DE Ø ENTRE 6 " - 10 " | un | ACTIVIDAD | 0 | 6.2.3 MONTAJE, CONEXIONADO Y PRUEBAS DE VÁLVULAS MOTORIZADAS DE BLOQUEO (COMPUERTA, GLOBO, BOLA, MARIPOSA, CHEQUE, PLUG, ETC.) (INCLUYE EL SUMINISTRO DE EMPAQUES Y ESPÁRRAGOS CON SU RESPECTIVO TORQUEO) ANSI 600 | INSTRUMENTOS
1692 | 6.2.3.4 | DE Ø ENTRE 12 " - 16 " | un | ACTIVIDAD | 0 | 6.2.3 MONTAJE, CONEXIONADO Y PRUEBAS DE VÁLVULAS MOTORIZADAS DE BLOQUEO (COMPUERTA, GLOBO, BOLA, MARIPOSA, CHEQUE, PLUG, ETC.) (INCLUYE EL SUMINISTRO DE EMPAQUES Y ESPÁRRAGOS CON SU RESPECTIVO TORQUEO) ANSI 600 | INSTRUMENTOS
1693 | 6.2.3.5 | DE Ø ENTRE 20 " - 24 " | un | ACTIVIDAD | 0 | 6.2.3 MONTAJE, CONEXIONADO Y PRUEBAS DE VÁLVULAS MOTORIZADAS DE BLOQUEO (COMPUERTA, GLOBO, BOLA, MARIPOSA, CHEQUE, PLUG, ETC.) (INCLUYE EL SUMINISTRO DE EMPAQUES Y ESPÁRRAGOS CON SU RESPECTIVO TORQUEO) ANSI 600 | INSTRUMENTOS
1694 | 6.2.3.6 | DE Ø ENTRE 30 " - 36 " | un | ACTIVIDAD | 0 | 6.2.3 MONTAJE, CONEXIONADO Y PRUEBAS DE VÁLVULAS MOTORIZADAS DE BLOQUEO (COMPUERTA, GLOBO, BOLA, MARIPOSA, CHEQUE, PLUG, ETC.) (INCLUYE EL SUMINISTRO DE EMPAQUES Y ESPÁRRAGOS CON SU RESPECTIVO TORQUEO) ANSI 600 | INSTRUMENTOS
1695 | 6.2.3.7 | DE Ø MAYORES A 36 " | un | ACTIVIDAD | 0 | 6.2.3 MONTAJE, CONEXIONADO Y PRUEBAS DE VÁLVULAS MOTORIZADAS DE BLOQUEO (COMPUERTA, GLOBO, BOLA, MARIPOSA, CHEQUE, PLUG, ETC.) (INCLUYE EL SUMINISTRO DE EMPAQUES Y ESPÁRRAGOS CON SU RESPECTIVO TORQUEO) ANSI 600 | INSTRUMENTOS
1697 | 6.2.4.1 | DE Ø MENORES A 2 " | un | ACTIVIDAD | 0 | 6.2.4 MONTAJE, CONEXIONADO Y PRUEBAS DE VÁLVULAS MOTORIZADAS DE BLOQUEO (COMPUERTA, GLOBO, BOLA, MARIPOSA, CHEQUE, PLUG, ETC.) (INCLUYE EL SUMINISTRO DE EMPAQUES Y ESPÁRRAGOS CON SU RESPECTIVO TORQUEO) ANSI 900 | INSTRUMENTOS
1698 | 6.2.4.2 | DE Ø ENTRE 2 " - 4 " | un | ACTIVIDAD | 0 | 6.2.4 MONTAJE, CONEXIONADO Y PRUEBAS DE VÁLVULAS MOTORIZADAS DE BLOQUEO (COMPUERTA, GLOBO, BOLA, MARIPOSA, CHEQUE, PLUG, ETC.) (INCLUYE EL SUMINISTRO DE EMPAQUES Y ESPÁRRAGOS CON SU RESPECTIVO TORQUEO) ANSI 900 | INSTRUMENTOS
1699 | 6.2.4.3 | DE Ø ENTRE 6 " - 10 " | un | ACTIVIDAD | 0 | 6.2.4 MONTAJE, CONEXIONADO Y PRUEBAS DE VÁLVULAS MOTORIZADAS DE BLOQUEO (COMPUERTA, GLOBO, BOLA, MARIPOSA, CHEQUE, PLUG, ETC.) (INCLUYE EL SUMINISTRO DE EMPAQUES Y ESPÁRRAGOS CON SU RESPECTIVO TORQUEO) ANSI 900 | INSTRUMENTOS
1700 | 6.2.4.4 | DE Ø ENTRE 12 " - 16 " | un | ACTIVIDAD | 0 | 6.2.4 MONTAJE, CONEXIONADO Y PRUEBAS DE VÁLVULAS MOTORIZADAS DE BLOQUEO (COMPUERTA, GLOBO, BOLA, MARIPOSA, CHEQUE, PLUG, ETC.) (INCLUYE EL SUMINISTRO DE EMPAQUES Y ESPÁRRAGOS CON SU RESPECTIVO TORQUEO) ANSI 900 | INSTRUMENTOS
1701 | 6.2.4.5 | DE Ø ENTRE 20 " - 24 " | un | ACTIVIDAD | 0 | 6.2.4 MONTAJE, CONEXIONADO Y PRUEBAS DE VÁLVULAS MOTORIZADAS DE BLOQUEO (COMPUERTA, GLOBO, BOLA, MARIPOSA, CHEQUE, PLUG, ETC.) (INCLUYE EL SUMINISTRO DE EMPAQUES Y ESPÁRRAGOS CON SU RESPECTIVO TORQUEO) ANSI 900 | INSTRUMENTOS
1702 | 6.2.4.6 | DE Ø ENTRE 30 " - 36 " | un | ACTIVIDAD | 0 | 6.2.4 MONTAJE, CONEXIONADO Y PRUEBAS DE VÁLVULAS MOTORIZADAS DE BLOQUEO (COMPUERTA, GLOBO, BOLA, MARIPOSA, CHEQUE, PLUG, ETC.) (INCLUYE EL SUMINISTRO DE EMPAQUES Y ESPÁRRAGOS CON SU RESPECTIVO TORQUEO) ANSI 900 | INSTRUMENTOS
1703 | 6.2.4.7 | DE Ø MAYORES A 36 " | un | ACTIVIDAD | 0 | 6.2.4 MONTAJE, CONEXIONADO Y PRUEBAS DE VÁLVULAS MOTORIZADAS DE BLOQUEO (COMPUERTA, GLOBO, BOLA, MARIPOSA, CHEQUE, PLUG, ETC.) (INCLUYE EL SUMINISTRO DE EMPAQUES Y ESPÁRRAGOS CON SU RESPECTIVO TORQUEO) ANSI 900 | INSTRUMENTOS
1705 | 6.2.5.1 | DE Ø MENORES A 2 " | un | ACTIVIDAD | 0 | 6.2.5 MONTAJE, CONEXIONADO Y PRUEBAS DE VÁLVULAS MOTORIZADAS DE BLOQUEO (COMPUERTA, GLOBO, BOLA, MARIPOSA, CHEQUE, PLUG, ETC.) (INCLUYE EL SUMINISTRO DE EMPAQUES Y ESPÁRRAGOS CON SU RESPECTIVO TORQUEO) ANSI 150 | INSTRUMENTOS
1706 | 6.2.5.2 | DE Ø ENTRE 2 " - 4 " | un | ACTIVIDAD | 0 | 6.2.5 MONTAJE, CONEXIONADO Y PRUEBAS DE VÁLVULAS MOTORIZADAS DE BLOQUEO (COMPUERTA, GLOBO, BOLA, MARIPOSA, CHEQUE, PLUG, ETC.) (INCLUYE EL SUMINISTRO DE EMPAQUES Y ESPÁRRAGOS CON SU RESPECTIVO TORQUEO) ANSI 150 | INSTRUMENTOS
1707 | 6.2.5.3 | DE Ø ENTRE 6 " - 10 " | un | ACTIVIDAD | 0 | 6.2.5 MONTAJE, CONEXIONADO Y PRUEBAS DE VÁLVULAS MOTORIZADAS DE BLOQUEO (COMPUERTA, GLOBO, BOLA, MARIPOSA, CHEQUE, PLUG, ETC.) (INCLUYE EL SUMINISTRO DE EMPAQUES Y ESPÁRRAGOS CON SU RESPECTIVO TORQUEO) ANSI 150 | INSTRUMENTOS
1708 | 6.2.5.4 | DE Ø ENTRE 12 " - 16 " | un | ACTIVIDAD | 0 | 6.2.5 MONTAJE, CONEXIONADO Y PRUEBAS DE VÁLVULAS MOTORIZADAS DE BLOQUEO (COMPUERTA, GLOBO, BOLA, MARIPOSA, CHEQUE, PLUG, ETC.) (INCLUYE EL SUMINISTRO DE EMPAQUES Y ESPÁRRAGOS CON SU RESPECTIVO TORQUEO) ANSI 150 | INSTRUMENTOS
1709 | 6.2.5.5 | DE Ø ENTRE 20 " - 24 " | un | ACTIVIDAD | 0 | 6.2.5 MONTAJE, CONEXIONADO Y PRUEBAS DE VÁLVULAS MOTORIZADAS DE BLOQUEO (COMPUERTA, GLOBO, BOLA, MARIPOSA, CHEQUE, PLUG, ETC.) (INCLUYE EL SUMINISTRO DE EMPAQUES Y ESPÁRRAGOS CON SU RESPECTIVO TORQUEO) ANSI 150 | INSTRUMENTOS
1710 | 6.2.5.6 | DE Ø ENTRE 30 " - 36 " | un | ACTIVIDAD | 0 | 6.2.5 MONTAJE, CONEXIONADO Y PRUEBAS DE VÁLVULAS MOTORIZADAS DE BLOQUEO (COMPUERTA, GLOBO, BOLA, MARIPOSA, CHEQUE, PLUG, ETC.) (INCLUYE EL SUMINISTRO DE EMPAQUES Y ESPÁRRAGOS CON SU RESPECTIVO TORQUEO) ANSI 150 | INSTRUMENTOS
1711 | 6.2.5.7 | DE Ø MAYORES A 36 " | un | ACTIVIDAD | 0 | 6.2.5 MONTAJE, CONEXIONADO Y PRUEBAS DE VÁLVULAS MOTORIZADAS DE BLOQUEO (COMPUERTA, GLOBO, BOLA, MARIPOSA, CHEQUE, PLUG, ETC.) (INCLUYE EL SUMINISTRO DE EMPAQUES Y ESPÁRRAGOS CON SU RESPECTIVO TORQUEO) ANSI 150 | INSTRUMENTOS
1714 | 6.3.1.1 | DE Ø MENORES A 2 " | un | ACTIVIDAD | 0 | 6.3.1 MONTAJE, CALIBRACIÓN, CONEXIONADO Y PRUEBAS DE VÁLVULAS DE CONTROL (CON ACTUADOR NEUMÁTICO, ELECTROHIDRAULICO, ELECTRONEUMÁTICO, ETC.) (INCLUYE EL SUMINISTRO DE EMPAQUES Y ESPÁRRAGOS CON SU RESPECTIVO TORQUEO) ANSI 150 | INSTRUMENTOS
1715 | 6.3.1.2 | DE Ø ENTRE 2 " - 4 " | un | ACTIVIDAD | 0 | 6.3.1 MONTAJE, CALIBRACIÓN, CONEXIONADO Y PRUEBAS DE VÁLVULAS DE CONTROL (CON ACTUADOR NEUMÁTICO, ELECTROHIDRAULICO, ELECTRONEUMÁTICO, ETC.) (INCLUYE EL SUMINISTRO DE EMPAQUES Y ESPÁRRAGOS CON SU RESPECTIVO TORQUEO) ANSI 150 | INSTRUMENTOS
1716 | 6.3.1.3 | DE Ø ENTRE 6 " - 10 " | un | ACTIVIDAD | 0 | 6.3.1 MONTAJE, CALIBRACIÓN, CONEXIONADO Y PRUEBAS DE VÁLVULAS DE CONTROL (CON ACTUADOR NEUMÁTICO, ELECTROHIDRAULICO, ELECTRONEUMÁTICO, ETC.) (INCLUYE EL SUMINISTRO DE EMPAQUES Y ESPÁRRAGOS CON SU RESPECTIVO TORQUEO) ANSI 150 | INSTRUMENTOS
1717 | 6.3.1.4 | DE Ø ENTRE 12 " - 16 " | un | ACTIVIDAD | 0 | 6.3.1 MONTAJE, CALIBRACIÓN, CONEXIONADO Y PRUEBAS DE VÁLVULAS DE CONTROL (CON ACTUADOR NEUMÁTICO, ELECTROHIDRAULICO, ELECTRONEUMÁTICO, ETC.) (INCLUYE EL SUMINISTRO DE EMPAQUES Y ESPÁRRAGOS CON SU RESPECTIVO TORQUEO) ANSI 150 | INSTRUMENTOS
1718 | 6.3.1.5 | DE Ø ENTRE 20 " - 24 " | un | ACTIVIDAD | 0 | 6.3.1 MONTAJE, CALIBRACIÓN, CONEXIONADO Y PRUEBAS DE VÁLVULAS DE CONTROL (CON ACTUADOR NEUMÁTICO, ELECTROHIDRAULICO, ELECTRONEUMÁTICO, ETC.) (INCLUYE EL SUMINISTRO DE EMPAQUES Y ESPÁRRAGOS CON SU RESPECTIVO TORQUEO) ANSI 150 | INSTRUMENTOS
1719 | 6.3.1.6 | DE Ø ENTRE 30 " - 36 " | un | ACTIVIDAD | 0 | 6.3.1 MONTAJE, CALIBRACIÓN, CONEXIONADO Y PRUEBAS DE VÁLVULAS DE CONTROL (CON ACTUADOR NEUMÁTICO, ELECTROHIDRAULICO, ELECTRONEUMÁTICO, ETC.) (INCLUYE EL SUMINISTRO DE EMPAQUES Y ESPÁRRAGOS CON SU RESPECTIVO TORQUEO) ANSI 150 | INSTRUMENTOS
1720 | 6.3.1.7 | DE Ø MAYORES A 36 " | un | ACTIVIDAD | 0 | 6.3.1 MONTAJE, CALIBRACIÓN, CONEXIONADO Y PRUEBAS DE VÁLVULAS DE CONTROL (CON ACTUADOR NEUMÁTICO, ELECTROHIDRAULICO, ELECTRONEUMÁTICO, ETC.) (INCLUYE EL SUMINISTRO DE EMPAQUES Y ESPÁRRAGOS CON SU RESPECTIVO TORQUEO) ANSI 150 | INSTRUMENTOS
1722 | 6.3.2.1 | DE Ø MENORES A 2 " | un | ACTIVIDAD | 0 | 6.3.2 MONTAJE, CALIBRACIÓN, CONEXIONADO Y PRUEBAS DE VÁLVULAS DE CONTROL (CON ACTUADOR NEUMÁTICO, ELECTROHIDRAULICO, ELECTRONEUMÁTICO, ETC.) (INCLUYE EL SUMINISTRO DE EMPAQUES Y ESPÁRRAGOS CON SU RESPECTIVO TORQUEO) ANSI 300 | INSTRUMENTOS
1723 | 6.3.2.2 | DE Ø ENTRE 2 " - 4 " | un | ACTIVIDAD | 0 | 6.3.2 MONTAJE, CALIBRACIÓN, CONEXIONADO Y PRUEBAS DE VÁLVULAS DE CONTROL (CON ACTUADOR NEUMÁTICO, ELECTROHIDRAULICO, ELECTRONEUMÁTICO, ETC.) (INCLUYE EL SUMINISTRO DE EMPAQUES Y ESPÁRRAGOS CON SU RESPECTIVO TORQUEO) ANSI 300 | INSTRUMENTOS
1724 | 6.3.2.3 | DE Ø ENTRE 6 " - 10 " | un | ACTIVIDAD | 0 | 6.3.2 MONTAJE, CALIBRACIÓN, CONEXIONADO Y PRUEBAS DE VÁLVULAS DE CONTROL (CON ACTUADOR NEUMÁTICO, ELECTROHIDRAULICO, ELECTRONEUMÁTICO, ETC.) (INCLUYE EL SUMINISTRO DE EMPAQUES Y ESPÁRRAGOS CON SU RESPECTIVO TORQUEO) ANSI 300 | INSTRUMENTOS
1725 | 6.3.2.4 | DE Ø ENTRE 12 " - 16 " | un | ACTIVIDAD | 0 | 6.3.2 MONTAJE, CALIBRACIÓN, CONEXIONADO Y PRUEBAS DE VÁLVULAS DE CONTROL (CON ACTUADOR NEUMÁTICO, ELECTROHIDRAULICO, ELECTRONEUMÁTICO, ETC.) (INCLUYE EL SUMINISTRO DE EMPAQUES Y ESPÁRRAGOS CON SU RESPECTIVO TORQUEO) ANSI 300 | INSTRUMENTOS
1726 | 6.3.2.5 | DE Ø ENTRE 20 " - 24 " | un | ACTIVIDAD | 0 | 6.3.2 MONTAJE, CALIBRACIÓN, CONEXIONADO Y PRUEBAS DE VÁLVULAS DE CONTROL (CON ACTUADOR NEUMÁTICO, ELECTROHIDRAULICO, ELECTRONEUMÁTICO, ETC.) (INCLUYE EL SUMINISTRO DE EMPAQUES Y ESPÁRRAGOS CON SU RESPECTIVO TORQUEO) ANSI 300 | INSTRUMENTOS
1727 | 6.3.2.6 | DE Ø ENTRE 30 " - 36 " | un | ACTIVIDAD | 0 | 6.3.2 MONTAJE, CALIBRACIÓN, CONEXIONADO Y PRUEBAS DE VÁLVULAS DE CONTROL (CON ACTUADOR NEUMÁTICO, ELECTROHIDRAULICO, ELECTRONEUMÁTICO, ETC.) (INCLUYE EL SUMINISTRO DE EMPAQUES Y ESPÁRRAGOS CON SU RESPECTIVO TORQUEO) ANSI 300 | INSTRUMENTOS
1728 | 6.3.2.7 | DE Ø MAYORES A 36 " | un | ACTIVIDAD | 0 | 6.3.2 MONTAJE, CALIBRACIÓN, CONEXIONADO Y PRUEBAS DE VÁLVULAS DE CONTROL (CON ACTUADOR NEUMÁTICO, ELECTROHIDRAULICO, ELECTRONEUMÁTICO, ETC.) (INCLUYE EL SUMINISTRO DE EMPAQUES Y ESPÁRRAGOS CON SU RESPECTIVO TORQUEO) ANSI 300 | INSTRUMENTOS
1730 | 6.3.3.1 | DE Ø MENORES A 2 " | un | ACTIVIDAD | 0 | 6.3.1 MONTAJE, CALIBRACIÓN, CONEXIONADO Y PRUEBAS DE VÁLVULAS DE CONTROL (CON ACTUADOR NEUMÁTICO, ELECTROHIDRAULICO, ELECTRONEUMÁTICO, ETC.) (INCLUYE EL SUMINISTRO DE EMPAQUES Y ESPÁRRAGOS CON SU RESPECTIVO TORQUEO) ANSI 600 | INSTRUMENTOS
1731 | 6.3.3.2 | DE Ø ENTRE 2 " - 4 " | un | ACTIVIDAD | 0 | 6.3.1 MONTAJE, CALIBRACIÓN, CONEXIONADO Y PRUEBAS DE VÁLVULAS DE CONTROL (CON ACTUADOR NEUMÁTICO, ELECTROHIDRAULICO, ELECTRONEUMÁTICO, ETC.) (INCLUYE EL SUMINISTRO DE EMPAQUES Y ESPÁRRAGOS CON SU RESPECTIVO TORQUEO) ANSI 600 | INSTRUMENTOS
1732 | 6.3.3.3 | DE Ø ENTRE 6 " - 10 " | un | ACTIVIDAD | 0 | 6.3.1 MONTAJE, CALIBRACIÓN, CONEXIONADO Y PRUEBAS DE VÁLVULAS DE CONTROL (CON ACTUADOR NEUMÁTICO, ELECTROHIDRAULICO, ELECTRONEUMÁTICO, ETC.) (INCLUYE EL SUMINISTRO DE EMPAQUES Y ESPÁRRAGOS CON SU RESPECTIVO TORQUEO) ANSI 600 | INSTRUMENTOS
1733 | 6.3.3.4 | DE Ø ENTRE 12 " - 16 " | un | ACTIVIDAD | 0 | 6.3.1 MONTAJE, CALIBRACIÓN, CONEXIONADO Y PRUEBAS DE VÁLVULAS DE CONTROL (CON ACTUADOR NEUMÁTICO, ELECTROHIDRAULICO, ELECTRONEUMÁTICO, ETC.) (INCLUYE EL SUMINISTRO DE EMPAQUES Y ESPÁRRAGOS CON SU RESPECTIVO TORQUEO) ANSI 600 | INSTRUMENTOS
1734 | 6.3.3.5 | DE Ø ENTRE 20 " - 24 " | un | ACTIVIDAD | 0 | 6.3.1 MONTAJE, CALIBRACIÓN, CONEXIONADO Y PRUEBAS DE VÁLVULAS DE CONTROL (CON ACTUADOR NEUMÁTICO, ELECTROHIDRAULICO, ELECTRONEUMÁTICO, ETC.) (INCLUYE EL SUMINISTRO DE EMPAQUES Y ESPÁRRAGOS CON SU RESPECTIVO TORQUEO) ANSI 600 | INSTRUMENTOS
1735 | 6.3.3.6 | DE Ø ENTRE 30 " - 36 " | un | ACTIVIDAD | 0 | 6.3.1 MONTAJE, CALIBRACIÓN, CONEXIONADO Y PRUEBAS DE VÁLVULAS DE CONTROL (CON ACTUADOR NEUMÁTICO, ELECTROHIDRAULICO, ELECTRONEUMÁTICO, ETC.) (INCLUYE EL SUMINISTRO DE EMPAQUES Y ESPÁRRAGOS CON SU RESPECTIVO TORQUEO) ANSI 600 | INSTRUMENTOS
1736 | 6.3.3.7 | DE Ø MAYORES A 36 " | un | ACTIVIDAD | 0 | 6.3.1 MONTAJE, CALIBRACIÓN, CONEXIONADO Y PRUEBAS DE VÁLVULAS DE CONTROL (CON ACTUADOR NEUMÁTICO, ELECTROHIDRAULICO, ELECTRONEUMÁTICO, ETC.) (INCLUYE EL SUMINISTRO DE EMPAQUES Y ESPÁRRAGOS CON SU RESPECTIVO TORQUEO) ANSI 600 | INSTRUMENTOS
1738 | 6.3.4.1 | DE Ø MENORES A 2 " | un | ACTIVIDAD | 0 | 6.3.4 MONTAJE, CALIBRACIÓN, CONEXIONADO Y PRUEBAS DE VÁLVULAS DE CONTROL (CON ACTUADOR NEUMÁTICO, ELECTROHIDRAULICO, ELECTRONEUMÁTICO, ETC.) (INCLUYE EL SUMINISTRO DE EMPAQUES Y ESPÁRRAGOS CON SU RESPECTIVO TORQUEO) ANSI 900 | INSTRUMENTOS
1739 | 6.3.4.2 | DE Ø ENTRE 2 " - 4 " | un | ACTIVIDAD | 0 | 6.3.4 MONTAJE, CALIBRACIÓN, CONEXIONADO Y PRUEBAS DE VÁLVULAS DE CONTROL (CON ACTUADOR NEUMÁTICO, ELECTROHIDRAULICO, ELECTRONEUMÁTICO, ETC.) (INCLUYE EL SUMINISTRO DE EMPAQUES Y ESPÁRRAGOS CON SU RESPECTIVO TORQUEO) ANSI 900 | INSTRUMENTOS
1740 | 6.3.4.3 | DE Ø ENTRE 6 " - 10 " | un | ACTIVIDAD | 0 | 6.3.4 MONTAJE, CALIBRACIÓN, CONEXIONADO Y PRUEBAS DE VÁLVULAS DE CONTROL (CON ACTUADOR NEUMÁTICO, ELECTROHIDRAULICO, ELECTRONEUMÁTICO, ETC.) (INCLUYE EL SUMINISTRO DE EMPAQUES Y ESPÁRRAGOS CON SU RESPECTIVO TORQUEO) ANSI 900 | INSTRUMENTOS
1741 | 6.3.4.4 | DE Ø ENTRE 12 " - 16 " | un | ACTIVIDAD | 0 | 6.3.4 MONTAJE, CALIBRACIÓN, CONEXIONADO Y PRUEBAS DE VÁLVULAS DE CONTROL (CON ACTUADOR NEUMÁTICO, ELECTROHIDRAULICO, ELECTRONEUMÁTICO, ETC.) (INCLUYE EL SUMINISTRO DE EMPAQUES Y ESPÁRRAGOS CON SU RESPECTIVO TORQUEO) ANSI 900 | INSTRUMENTOS
1742 | 6.3.4.5 | DE Ø ENTRE 20 " - 24 " | un | ACTIVIDAD | 0 | 6.3.4 MONTAJE, CALIBRACIÓN, CONEXIONADO Y PRUEBAS DE VÁLVULAS DE CONTROL (CON ACTUADOR NEUMÁTICO, ELECTROHIDRAULICO, ELECTRONEUMÁTICO, ETC.) (INCLUYE EL SUMINISTRO DE EMPAQUES Y ESPÁRRAGOS CON SU RESPECTIVO TORQUEO) ANSI 900 | INSTRUMENTOS
1743 | 6.3.4.6 | DE Ø ENTRE 30 " - 36 " | un | ACTIVIDAD | 0 | 6.3.4 MONTAJE, CALIBRACIÓN, CONEXIONADO Y PRUEBAS DE VÁLVULAS DE CONTROL (CON ACTUADOR NEUMÁTICO, ELECTROHIDRAULICO, ELECTRONEUMÁTICO, ETC.) (INCLUYE EL SUMINISTRO DE EMPAQUES Y ESPÁRRAGOS CON SU RESPECTIVO TORQUEO) ANSI 900 | INSTRUMENTOS
1744 | 6.3.4.7 | DE Ø MAYORES A 36 " | un | ACTIVIDAD | 0 | 6.3.4 MONTAJE, CALIBRACIÓN, CONEXIONADO Y PRUEBAS DE VÁLVULAS DE CONTROL (CON ACTUADOR NEUMÁTICO, ELECTROHIDRAULICO, ELECTRONEUMÁTICO, ETC.) (INCLUYE EL SUMINISTRO DE EMPAQUES Y ESPÁRRAGOS CON SU RESPECTIVO TORQUEO) ANSI 900 | INSTRUMENTOS
1746 | 6.3.5.1 | DE Ø MENORES A 2 " | un | ACTIVIDAD | 0 | 6.3.5 MONTAJE, CALIBRACIÓN, CONEXIONADO Y PRUEBAS DE VÁLVULAS DE CONTROL (CON ACTUADOR NEUMÁTICO, ELECTROHIDRAULICO, ELECTRONEUMÁTICO, ETC.) (INCLUYE EL SUMINISTRO DE EMPAQUES Y ESPÁRRAGOS CON SU RESPECTIVO TORQUEO) ANSI 1500 | INSTRUMENTOS
1747 | 6.3.5.2 | DE Ø ENTRE 2 " - 4 " | un | ACTIVIDAD | 0 | 6.3.5 MONTAJE, CALIBRACIÓN, CONEXIONADO Y PRUEBAS DE VÁLVULAS DE CONTROL (CON ACTUADOR NEUMÁTICO, ELECTROHIDRAULICO, ELECTRONEUMÁTICO, ETC.) (INCLUYE EL SUMINISTRO DE EMPAQUES Y ESPÁRRAGOS CON SU RESPECTIVO TORQUEO) ANSI 1500 | INSTRUMENTOS
1748 | 6.3.5.3 | DE Ø ENTRE 6 " - 10 " | un | ACTIVIDAD | 0 | 6.3.5 MONTAJE, CALIBRACIÓN, CONEXIONADO Y PRUEBAS DE VÁLVULAS DE CONTROL (CON ACTUADOR NEUMÁTICO, ELECTROHIDRAULICO, ELECTRONEUMÁTICO, ETC.) (INCLUYE EL SUMINISTRO DE EMPAQUES Y ESPÁRRAGOS CON SU RESPECTIVO TORQUEO) ANSI 1500 | INSTRUMENTOS
1749 | 6.3.5.4 | DE Ø ENTRE 12 " - 16 " | un | ACTIVIDAD | 0 | 6.3.5 MONTAJE, CALIBRACIÓN, CONEXIONADO Y PRUEBAS DE VÁLVULAS DE CONTROL (CON ACTUADOR NEUMÁTICO, ELECTROHIDRAULICO, ELECTRONEUMÁTICO, ETC.) (INCLUYE EL SUMINISTRO DE EMPAQUES Y ESPÁRRAGOS CON SU RESPECTIVO TORQUEO) ANSI 1500 | INSTRUMENTOS
1750 | 6.3.5.5 | DE Ø ENTRE 20 " - 24 " | un | ACTIVIDAD | 0 | 6.3.5 MONTAJE, CALIBRACIÓN, CONEXIONADO Y PRUEBAS DE VÁLVULAS DE CONTROL (CON ACTUADOR NEUMÁTICO, ELECTROHIDRAULICO, ELECTRONEUMÁTICO, ETC.) (INCLUYE EL SUMINISTRO DE EMPAQUES Y ESPÁRRAGOS CON SU RESPECTIVO TORQUEO) ANSI 1500 | INSTRUMENTOS
1751 | 6.3.5.6 | DE Ø ENTRE 30 " - 36 " | un | ACTIVIDAD | 0 | 6.3.5 MONTAJE, CALIBRACIÓN, CONEXIONADO Y PRUEBAS DE VÁLVULAS DE CONTROL (CON ACTUADOR NEUMÁTICO, ELECTROHIDRAULICO, ELECTRONEUMÁTICO, ETC.) (INCLUYE EL SUMINISTRO DE EMPAQUES Y ESPÁRRAGOS CON SU RESPECTIVO TORQUEO) ANSI 1500 | INSTRUMENTOS
1752 | 6.3.5.7 | DE Ø MAYORES A 36 " | un | ACTIVIDAD | 0 | 6.3.5 MONTAJE, CALIBRACIÓN, CONEXIONADO Y PRUEBAS DE VÁLVULAS DE CONTROL (CON ACTUADOR NEUMÁTICO, ELECTROHIDRAULICO, ELECTRONEUMÁTICO, ETC.) (INCLUYE EL SUMINISTRO DE EMPAQUES Y ESPÁRRAGOS CON SU RESPECTIVO TORQUEO) ANSI 1500 | INSTRUMENTOS
1755 | 6.3.6.1.1 | DE Ø MENORES A 2 " | un | ACTIVIDAD | 0 | 6.3.6.1 MONTAJE, CALIBRACIÓN, CONEXIONADO Y PRUEBAS DE VÁLVULAS DE SEGURIDAD (ALIVIO DE PRESIÓN Y VACÍO, ALIVIO TÉRMICO Y ALIVIO DE PRESIÓN) (INCLUYE EL SUMINISTRO DE EMPAQUES Y ESPÁRRAGOS CON SU RESPECTIVO TORQUEO) ANSI 150 | INSTRUMENTOS
1756 | 6.3.6.1.2 | DE Ø ENTRE 2 " - 4 " | un | ACTIVIDAD | 0 | 6.3.6.1 MONTAJE, CALIBRACIÓN, CONEXIONADO Y PRUEBAS DE VÁLVULAS DE SEGURIDAD (ALIVIO DE PRESIÓN Y VACÍO, ALIVIO TÉRMICO Y ALIVIO DE PRESIÓN) (INCLUYE EL SUMINISTRO DE EMPAQUES Y ESPÁRRAGOS CON SU RESPECTIVO TORQUEO) ANSI 150 | INSTRUMENTOS
1757 | 6.3.6.1.3 | DE Ø ENTRE 6 " - 10 " | un | ACTIVIDAD | 0 | 6.3.6.1 MONTAJE, CALIBRACIÓN, CONEXIONADO Y PRUEBAS DE VÁLVULAS DE SEGURIDAD (ALIVIO DE PRESIÓN Y VACÍO, ALIVIO TÉRMICO Y ALIVIO DE PRESIÓN) (INCLUYE EL SUMINISTRO DE EMPAQUES Y ESPÁRRAGOS CON SU RESPECTIVO TORQUEO) ANSI 150 | INSTRUMENTOS
1758 | 6.3.6.1.4 | DE Ø ENTRE 12 " - 16 " | un | ACTIVIDAD | 0 | 6.3.6.1 MONTAJE, CALIBRACIÓN, CONEXIONADO Y PRUEBAS DE VÁLVULAS DE SEGURIDAD (ALIVIO DE PRESIÓN Y VACÍO, ALIVIO TÉRMICO Y ALIVIO DE PRESIÓN) (INCLUYE EL SUMINISTRO DE EMPAQUES Y ESPÁRRAGOS CON SU RESPECTIVO TORQUEO) ANSI 150 | INSTRUMENTOS
1759 | 6.3.6.1.5 | DE Ø ENTRE 20 " - 24 " | un | ACTIVIDAD | 0 | 6.3.6.1 MONTAJE, CALIBRACIÓN, CONEXIONADO Y PRUEBAS DE VÁLVULAS DE SEGURIDAD (ALIVIO DE PRESIÓN Y VACÍO, ALIVIO TÉRMICO Y ALIVIO DE PRESIÓN) (INCLUYE EL SUMINISTRO DE EMPAQUES Y ESPÁRRAGOS CON SU RESPECTIVO TORQUEO) ANSI 150 | INSTRUMENTOS
1760 | 6.3.6.1.6 | DE Ø ENTRE 30 " - 36 " | un | ACTIVIDAD | 0 | 6.3.6.1 MONTAJE, CALIBRACIÓN, CONEXIONADO Y PRUEBAS DE VÁLVULAS DE SEGURIDAD (ALIVIO DE PRESIÓN Y VACÍO, ALIVIO TÉRMICO Y ALIVIO DE PRESIÓN) (INCLUYE EL SUMINISTRO DE EMPAQUES Y ESPÁRRAGOS CON SU RESPECTIVO TORQUEO) ANSI 150 | INSTRUMENTOS
1761 | 6.3.6.1.7 | DE Ø MAYORES A 36 " | un | ACTIVIDAD | 0 | 6.3.6.1 MONTAJE, CALIBRACIÓN, CONEXIONADO Y PRUEBAS DE VÁLVULAS DE SEGURIDAD (ALIVIO DE PRESIÓN Y VACÍO, ALIVIO TÉRMICO Y ALIVIO DE PRESIÓN) (INCLUYE EL SUMINISTRO DE EMPAQUES Y ESPÁRRAGOS CON SU RESPECTIVO TORQUEO) ANSI 150 | INSTRUMENTOS
1763 | 6.3.6.2.1 | DE Ø MENORES A 2 " | un | ACTIVIDAD | 0 | 6.3.6.2 MONTAJE, CALIBRACIÓN, CONEXIONADO Y PRUEBAS DE VÁLVULAS DE SEGURIDAD (ALIVIO DE PRESIÓN Y VACÍO, ALIVIO TÉRMICO Y ALIVIO DE PRESIÓN) (INCLUYE EL SUMINISTRO DE EMPAQUES Y ESPÁRRAGOS CON SU RESPECTIVO TORQUEO) ANSI 300 | INSTRUMENTOS
1764 | 6.3.6.2.2 | DE Ø ENTRE 2 " - 4 " | un | ACTIVIDAD | 0 | 6.3.6.2 MONTAJE, CALIBRACIÓN, CONEXIONADO Y PRUEBAS DE VÁLVULAS DE SEGURIDAD (ALIVIO DE PRESIÓN Y VACÍO, ALIVIO TÉRMICO Y ALIVIO DE PRESIÓN) (INCLUYE EL SUMINISTRO DE EMPAQUES Y ESPÁRRAGOS CON SU RESPECTIVO TORQUEO) ANSI 300 | INSTRUMENTOS
1765 | 6.3.6.2.3 | DE Ø ENTRE 6 " - 10 " | un | ACTIVIDAD | 0 | 6.3.6.2 MONTAJE, CALIBRACIÓN, CONEXIONADO Y PRUEBAS DE VÁLVULAS DE SEGURIDAD (ALIVIO DE PRESIÓN Y VACÍO, ALIVIO TÉRMICO Y ALIVIO DE PRESIÓN) (INCLUYE EL SUMINISTRO DE EMPAQUES Y ESPÁRRAGOS CON SU RESPECTIVO TORQUEO) ANSI 300 | INSTRUMENTOS
1766 | 6.3.6.2.4 | DE Ø ENTRE 12 " - 16 " | un | ACTIVIDAD | 0 | 6.3.6.2 MONTAJE, CALIBRACIÓN, CONEXIONADO Y PRUEBAS DE VÁLVULAS DE SEGURIDAD (ALIVIO DE PRESIÓN Y VACÍO, ALIVIO TÉRMICO Y ALIVIO DE PRESIÓN) (INCLUYE EL SUMINISTRO DE EMPAQUES Y ESPÁRRAGOS CON SU RESPECTIVO TORQUEO) ANSI 300 | INSTRUMENTOS
1767 | 6.3.6.2.5 | DE Ø ENTRE 20 " - 24 " | un | ACTIVIDAD | 0 | 6.3.6.2 MONTAJE, CALIBRACIÓN, CONEXIONADO Y PRUEBAS DE VÁLVULAS DE SEGURIDAD (ALIVIO DE PRESIÓN Y VACÍO, ALIVIO TÉRMICO Y ALIVIO DE PRESIÓN) (INCLUYE EL SUMINISTRO DE EMPAQUES Y ESPÁRRAGOS CON SU RESPECTIVO TORQUEO) ANSI 300 | INSTRUMENTOS
1768 | 6.3.6.2.6 | DE Ø ENTRE 30 " - 36 " | un | ACTIVIDAD | 0 | 6.3.6.2 MONTAJE, CALIBRACIÓN, CONEXIONADO Y PRUEBAS DE VÁLVULAS DE SEGURIDAD (ALIVIO DE PRESIÓN Y VACÍO, ALIVIO TÉRMICO Y ALIVIO DE PRESIÓN) (INCLUYE EL SUMINISTRO DE EMPAQUES Y ESPÁRRAGOS CON SU RESPECTIVO TORQUEO) ANSI 300 | INSTRUMENTOS
1769 | 6.3.6.2.7 | DE Ø MAYORES A 36 " | un | ACTIVIDAD | 0 | 6.3.6.2 MONTAJE, CALIBRACIÓN, CONEXIONADO Y PRUEBAS DE VÁLVULAS DE SEGURIDAD (ALIVIO DE PRESIÓN Y VACÍO, ALIVIO TÉRMICO Y ALIVIO DE PRESIÓN) (INCLUYE EL SUMINISTRO DE EMPAQUES Y ESPÁRRAGOS CON SU RESPECTIVO TORQUEO) ANSI 300 | INSTRUMENTOS
1771 | 6.2.6.3.1 | DE Ø MENORES A 2 " | un | ACTIVIDAD | 0 | 6.3.6.3 MONTAJE, CALIBRACIÓN, CONEXIONADO Y PRUEBAS DE VÁLVULAS DE SEGURIDAD (ALIVIO DE PRESIÓN Y VACÍO, ALIVIO TÉRMICO Y ALIVIO DE PRESIÓN) (INCLUYE EL SUMINISTRO DE EMPAQUES Y ESPÁRRAGOS CON SU RESPECTIVO TORQUEO) ANSI 600 | INSTRUMENTOS
1772 | 6.2.6.3.2 | DE Ø ENTRE 2 " - 4 " | un | ACTIVIDAD | 0 | 6.3.6.3 MONTAJE, CALIBRACIÓN, CONEXIONADO Y PRUEBAS DE VÁLVULAS DE SEGURIDAD (ALIVIO DE PRESIÓN Y VACÍO, ALIVIO TÉRMICO Y ALIVIO DE PRESIÓN) (INCLUYE EL SUMINISTRO DE EMPAQUES Y ESPÁRRAGOS CON SU RESPECTIVO TORQUEO) ANSI 600 | INSTRUMENTOS
1773 | 6.2.6.3.3 | DE Ø ENTRE 6 " - 10 " | un | ACTIVIDAD | 0 | 6.3.6.3 MONTAJE, CALIBRACIÓN, CONEXIONADO Y PRUEBAS DE VÁLVULAS DE SEGURIDAD (ALIVIO DE PRESIÓN Y VACÍO, ALIVIO TÉRMICO Y ALIVIO DE PRESIÓN) (INCLUYE EL SUMINISTRO DE EMPAQUES Y ESPÁRRAGOS CON SU RESPECTIVO TORQUEO) ANSI 600 | INSTRUMENTOS
1774 | 6.2.6.3.4 | DE Ø ENTRE 12 " - 16 " | un | ACTIVIDAD | 0 | 6.3.6.3 MONTAJE, CALIBRACIÓN, CONEXIONADO Y PRUEBAS DE VÁLVULAS DE SEGURIDAD (ALIVIO DE PRESIÓN Y VACÍO, ALIVIO TÉRMICO Y ALIVIO DE PRESIÓN) (INCLUYE EL SUMINISTRO DE EMPAQUES Y ESPÁRRAGOS CON SU RESPECTIVO TORQUEO) ANSI 600 | INSTRUMENTOS
1775 | 6.2.6.3.5 | DE Ø ENTRE 20 " - 24 " | un | ACTIVIDAD | 0 | 6.3.6.3 MONTAJE, CALIBRACIÓN, CONEXIONADO Y PRUEBAS DE VÁLVULAS DE SEGURIDAD (ALIVIO DE PRESIÓN Y VACÍO, ALIVIO TÉRMICO Y ALIVIO DE PRESIÓN) (INCLUYE EL SUMINISTRO DE EMPAQUES Y ESPÁRRAGOS CON SU RESPECTIVO TORQUEO) ANSI 600 | INSTRUMENTOS
1776 | 6.2.6.3.6 | DE Ø ENTRE 30 " - 36 " | un | ACTIVIDAD | 0 | 6.3.6.3 MONTAJE, CALIBRACIÓN, CONEXIONADO Y PRUEBAS DE VÁLVULAS DE SEGURIDAD (ALIVIO DE PRESIÓN Y VACÍO, ALIVIO TÉRMICO Y ALIVIO DE PRESIÓN) (INCLUYE EL SUMINISTRO DE EMPAQUES Y ESPÁRRAGOS CON SU RESPECTIVO TORQUEO) ANSI 600 | INSTRUMENTOS
1777 | 6.2.6.3.7 | DE Ø MAYORES A 36 " | un | ACTIVIDAD | 0 | 6.3.6.3 MONTAJE, CALIBRACIÓN, CONEXIONADO Y PRUEBAS DE VÁLVULAS DE SEGURIDAD (ALIVIO DE PRESIÓN Y VACÍO, ALIVIO TÉRMICO Y ALIVIO DE PRESIÓN) (INCLUYE EL SUMINISTRO DE EMPAQUES Y ESPÁRRAGOS CON SU RESPECTIVO TORQUEO) ANSI 600 | INSTRUMENTOS
1779 | 6.3.6.4.1 | DE Ø MENORES A 2 " | un | ACTIVIDAD | 0 | 6.3.6.4 MONTAJE, CALIBRACIÓN, CONEXIONADO Y PRUEBAS DE VÁLVULAS DE SEGURIDAD (ALIVIO DE PRESIÓN Y VACÍO, ALIVIO TÉRMICO Y ALIVIO DE PRESIÓN) (INCLUYE EL SUMINISTRO DE EMPAQUES Y ESPÁRRAGOS CON SU RESPECTIVO TORQUEO) ANSI 900 | INSTRUMENTOS
1780 | 6.3.6.4.2 | DE Ø ENTRE 2 " - 4 " | un | ACTIVIDAD | 0 | 6.3.6.4 MONTAJE, CALIBRACIÓN, CONEXIONADO Y PRUEBAS DE VÁLVULAS DE SEGURIDAD (ALIVIO DE PRESIÓN Y VACÍO, ALIVIO TÉRMICO Y ALIVIO DE PRESIÓN) (INCLUYE EL SUMINISTRO DE EMPAQUES Y ESPÁRRAGOS CON SU RESPECTIVO TORQUEO) ANSI 900 | INSTRUMENTOS
1781 | 6.3.6.4.3 | DE Ø ENTRE 6 " - 10 " | un | ACTIVIDAD | 0 | 6.3.6.4 MONTAJE, CALIBRACIÓN, CONEXIONADO Y PRUEBAS DE VÁLVULAS DE SEGURIDAD (ALIVIO DE PRESIÓN Y VACÍO, ALIVIO TÉRMICO Y ALIVIO DE PRESIÓN) (INCLUYE EL SUMINISTRO DE EMPAQUES Y ESPÁRRAGOS CON SU RESPECTIVO TORQUEO) ANSI 900 | INSTRUMENTOS
1782 | 6.3.6.4.4 | DE Ø ENTRE 12 " - 16 " | un | ACTIVIDAD | 0 | 6.3.6.4 MONTAJE, CALIBRACIÓN, CONEXIONADO Y PRUEBAS DE VÁLVULAS DE SEGURIDAD (ALIVIO DE PRESIÓN Y VACÍO, ALIVIO TÉRMICO Y ALIVIO DE PRESIÓN) (INCLUYE EL SUMINISTRO DE EMPAQUES Y ESPÁRRAGOS CON SU RESPECTIVO TORQUEO) ANSI 900 | INSTRUMENTOS
1783 | 6.3.6.4.5 | DE Ø ENTRE 20 " - 24 " | un | ACTIVIDAD | 0 | 6.3.6.4 MONTAJE, CALIBRACIÓN, CONEXIONADO Y PRUEBAS DE VÁLVULAS DE SEGURIDAD (ALIVIO DE PRESIÓN Y VACÍO, ALIVIO TÉRMICO Y ALIVIO DE PRESIÓN) (INCLUYE EL SUMINISTRO DE EMPAQUES Y ESPÁRRAGOS CON SU RESPECTIVO TORQUEO) ANSI 900 | INSTRUMENTOS
1784 | 6.3.6.4.6 | DE Ø ENTRE 30 " - 36 " | un | ACTIVIDAD | 0 | 6.3.6.4 MONTAJE, CALIBRACIÓN, CONEXIONADO Y PRUEBAS DE VÁLVULAS DE SEGURIDAD (ALIVIO DE PRESIÓN Y VACÍO, ALIVIO TÉRMICO Y ALIVIO DE PRESIÓN) (INCLUYE EL SUMINISTRO DE EMPAQUES Y ESPÁRRAGOS CON SU RESPECTIVO TORQUEO) ANSI 900 | INSTRUMENTOS
1785 | 6.3.6.4.7 | DE Ø MAYORES A 36 " | un | ACTIVIDAD | 0 | 6.3.6.4 MONTAJE, CALIBRACIÓN, CONEXIONADO Y PRUEBAS DE VÁLVULAS DE SEGURIDAD (ALIVIO DE PRESIÓN Y VACÍO, ALIVIO TÉRMICO Y ALIVIO DE PRESIÓN) (INCLUYE EL SUMINISTRO DE EMPAQUES Y ESPÁRRAGOS CON SU RESPECTIVO TORQUEO) ANSI 900 | INSTRUMENTOS
1787 | 6.3.6.5.1 | DE Ø MENORES A 2 " | un | ACTIVIDAD | 0 | 6.3.6.5 MONTAJE, CALIBRACIÓN, CONEXIONADO Y PRUEBAS DE VÁLVULAS DE SEGURIDAD (ALIVIO DE PRESIÓN Y VACÍO, ALIVIO TÉRMICO Y ALIVIO DE PRESIÓN) (INCLUYE EL SUMINISTRO DE EMPAQUES Y ESPÁRRAGOS CON SU RESPECTIVO TORQUEO) ANSI 1500 | INSTRUMENTOS
1788 | 6.3.6.5.2 | DE Ø ENTRE 2 " - 4 " | un | ACTIVIDAD | 0 | 6.3.6.5 MONTAJE, CALIBRACIÓN, CONEXIONADO Y PRUEBAS DE VÁLVULAS DE SEGURIDAD (ALIVIO DE PRESIÓN Y VACÍO, ALIVIO TÉRMICO Y ALIVIO DE PRESIÓN) (INCLUYE EL SUMINISTRO DE EMPAQUES Y ESPÁRRAGOS CON SU RESPECTIVO TORQUEO) ANSI 1500 | INSTRUMENTOS
1789 | 6.3.6.5.3 | DE Ø ENTRE 6 " - 10 " | un | ACTIVIDAD | 0 | 6.3.6.5 MONTAJE, CALIBRACIÓN, CONEXIONADO Y PRUEBAS DE VÁLVULAS DE SEGURIDAD (ALIVIO DE PRESIÓN Y VACÍO, ALIVIO TÉRMICO Y ALIVIO DE PRESIÓN) (INCLUYE EL SUMINISTRO DE EMPAQUES Y ESPÁRRAGOS CON SU RESPECTIVO TORQUEO) ANSI 1500 | INSTRUMENTOS
1790 | 6.3.6.5.4 | DE Ø ENTRE 12 " - 16 " | un | ACTIVIDAD | 0 | 6.3.6.5 MONTAJE, CALIBRACIÓN, CONEXIONADO Y PRUEBAS DE VÁLVULAS DE SEGURIDAD (ALIVIO DE PRESIÓN Y VACÍO, ALIVIO TÉRMICO Y ALIVIO DE PRESIÓN) (INCLUYE EL SUMINISTRO DE EMPAQUES Y ESPÁRRAGOS CON SU RESPECTIVO TORQUEO) ANSI 1500 | INSTRUMENTOS
1791 | 6.3.6.5.5 | DE Ø ENTRE 20 " - 24 " | un | ACTIVIDAD | 0 | 6.3.6.5 MONTAJE, CALIBRACIÓN, CONEXIONADO Y PRUEBAS DE VÁLVULAS DE SEGURIDAD (ALIVIO DE PRESIÓN Y VACÍO, ALIVIO TÉRMICO Y ALIVIO DE PRESIÓN) (INCLUYE EL SUMINISTRO DE EMPAQUES Y ESPÁRRAGOS CON SU RESPECTIVO TORQUEO) ANSI 1500 | INSTRUMENTOS
1792 | 6.3.6.5.6 | DE Ø ENTRE 30 " - 36 " | un | ACTIVIDAD | 0 | 6.3.6.5 MONTAJE, CALIBRACIÓN, CONEXIONADO Y PRUEBAS DE VÁLVULAS DE SEGURIDAD (ALIVIO DE PRESIÓN Y VACÍO, ALIVIO TÉRMICO Y ALIVIO DE PRESIÓN) (INCLUYE EL SUMINISTRO DE EMPAQUES Y ESPÁRRAGOS CON SU RESPECTIVO TORQUEO) ANSI 1500 | INSTRUMENTOS
1793 | 6.3.6.5.7 | DE Ø MAYORES A 36 " | un | ACTIVIDAD | 0 | 6.3.6.5 MONTAJE, CALIBRACIÓN, CONEXIONADO Y PRUEBAS DE VÁLVULAS DE SEGURIDAD (ALIVIO DE PRESIÓN Y VACÍO, ALIVIO TÉRMICO Y ALIVIO DE PRESIÓN) (INCLUYE EL SUMINISTRO DE EMPAQUES Y ESPÁRRAGOS CON SU RESPECTIVO TORQUEO) ANSI 1500 | INSTRUMENTOS
1795 | 6.4.1 | DE ACTUADOR ELÉCTRICO PARA VÁLVULAS DE ØS ENTRE 2 " - 6 " | un | ACTIVIDAD | 0 | 6,4 INSTALACIÓN, CONEXIONADO Y PRUEBAS DE ACTUADORES DE VÁLVULAS (ELÉCTRICO, NEUMÁTICO, ELECTROHIDRAULICO O ELECTRONEUMÁTICO) | INSTRUMENTOS
1796 | 6.4.2 | DE ACTUADOR ELÉCTRICO PARA VÁLVULAS DE ØS ENTRE 8 " - 14 " | un | ACTIVIDAD | 0 | 6,4 INSTALACIÓN, CONEXIONADO Y PRUEBAS DE ACTUADORES DE VÁLVULAS (ELÉCTRICO, NEUMÁTICO, ELECTROHIDRAULICO O ELECTRONEUMÁTICO) | INSTRUMENTOS
1797 | 6.4.3 | DE ACTUADOR ELÉCTRICO PARA VÁLVULAS DE ØS ENTRE 16 " - 24 " | un | ACTIVIDAD | 0 | 6,4 INSTALACIÓN, CONEXIONADO Y PRUEBAS DE ACTUADORES DE VÁLVULAS (ELÉCTRICO, NEUMÁTICO, ELECTROHIDRAULICO O ELECTRONEUMÁTICO) | INSTRUMENTOS
1798 | 6.4.4 | DE ACTUADOR ELÉCTRICO PARA VÁLVULAS DE ØS MAYORES A 24 " | un | ACTIVIDAD | 0 | 6,4 INSTALACIÓN, CONEXIONADO Y PRUEBAS DE ACTUADORES DE VÁLVULAS (ELÉCTRICO, NEUMÁTICO, ELECTROHIDRAULICO O ELECTRONEUMÁTICO) | INSTRUMENTOS
1799 | 6.4.5 | DE ACTUADOR NEUMÁTICO PARA VÁLVULAS DE ØS ENTRE 2 " - 6 " | un | ACTIVIDAD | 0 | 6,4 INSTALACIÓN, CONEXIONADO Y PRUEBAS DE ACTUADORES DE VÁLVULAS (ELÉCTRICO, NEUMÁTICO, ELECTROHIDRAULICO O ELECTRONEUMÁTICO) | INSTRUMENTOS
1800 | 6.4.6 | DE ACTUADOR NEUMÁTICO PARA VÁLVULAS DE ØS ENTRE 8 " - 14 " | un | ACTIVIDAD | 0 | 6,4 INSTALACIÓN, CONEXIONADO Y PRUEBAS DE ACTUADORES DE VÁLVULAS (ELÉCTRICO, NEUMÁTICO, ELECTROHIDRAULICO O ELECTRONEUMÁTICO) | INSTRUMENTOS
1801 | 6.4.7 | DE ACTUADOR NEUMÁTICO PARA VÁLVULAS DE ØS ENTRE 16 " - 24 " | un | ACTIVIDAD | 0 | 6,4 INSTALACIÓN, CONEXIONADO Y PRUEBAS DE ACTUADORES DE VÁLVULAS (ELÉCTRICO, NEUMÁTICO, ELECTROHIDRAULICO O ELECTRONEUMÁTICO) | INSTRUMENTOS
1802 | 6.4.8 | DE ACTUADOR NEUMÁTICO PARA VÁLVULAS DE ØS MAYORES A 24 " | un | ACTIVIDAD | 0 | 6,4 INSTALACIÓN, CONEXIONADO Y PRUEBAS DE ACTUADORES DE VÁLVULAS (ELÉCTRICO, NEUMÁTICO, ELECTROHIDRAULICO O ELECTRONEUMÁTICO) | INSTRUMENTOS
1803 | 6.4.9 | DE ACTUADOR ELECTROHIDRÁULICO O ELECTRONEUMÁTICO PARA VÁLVULAS DE ØS ENTRE 2 " - 6 " | un | ACTIVIDAD | 0 | 6,4 INSTALACIÓN, CONEXIONADO Y PRUEBAS DE ACTUADORES DE VÁLVULAS (ELÉCTRICO, NEUMÁTICO, ELECTROHIDRAULICO O ELECTRONEUMÁTICO) | INSTRUMENTOS
1804 | 6.4.10 | DE ACTUADOR ELECTROHIDRÁULICO O ELECTRONEUMÁTICO PARA VÁLVULAS DE ØS ENTRE 8 " - 14 " | un | ACTIVIDAD | 0 | 6,4 INSTALACIÓN, CONEXIONADO Y PRUEBAS DE ACTUADORES DE VÁLVULAS (ELÉCTRICO, NEUMÁTICO, ELECTROHIDRAULICO O ELECTRONEUMÁTICO) | INSTRUMENTOS
1805 | 6.4.11 | DE ACTUADOR ELECTROHIDRÁULICO O ELECTRONEUMÁTICO PARA VÁLVULAS DE ØS ENTRE 16 " - 24 " | un | ACTIVIDAD | 0 | 6,4 INSTALACIÓN, CONEXIONADO Y PRUEBAS DE ACTUADORES DE VÁLVULAS (ELÉCTRICO, NEUMÁTICO, ELECTROHIDRAULICO O ELECTRONEUMÁTICO) | INSTRUMENTOS
1806 | 6.4.12 | DE ACTUADOR ELECTROHIDRÁULICO O ELECTRONEUMÁTICO PARA VÁLVULAS DE ØS MAYORES A 24 " | un | ACTIVIDAD | 0 | 6,4 INSTALACIÓN, CONEXIONADO Y PRUEBAS DE ACTUADORES DE VÁLVULAS (ELÉCTRICO, NEUMÁTICO, ELECTROHIDRAULICO O ELECTRONEUMÁTICO) | INSTRUMENTOS
1808 | 6.5.1 | INDICADOR DE PRESION PARA LÍNEAS DE BAJA PRESIÓN (PRESIONES INFERIORES A 1000 PSI) | un | ACTIVIDAD | 0 | 6,5 INSTALACIÓN, CALIBRACIÓN, CONEXIONADO Y PRUEBAS DE INSTRUMENTOS DE PRESIÓN | INSTRUMENTOS
1809 | 6.5.2 | INDICADOR DE PRESION PARA LÍNEAS DE ALTA PRESIÓN (PRESIÓN IGUAL O SUPERIOR A 1000 PSI) | un | ACTIVIDAD | 0 | 6,5 INSTALACIÓN, CALIBRACIÓN, CONEXIONADO Y PRUEBAS DE INSTRUMENTOS DE PRESIÓN | INSTRUMENTOS
1810 | 6.5.3 | INDICADOR DE PRESIÓN DIFERENCIAL | un | ACTIVIDAD | 0 | 6,5 INSTALACIÓN, CALIBRACIÓN, CONEXIONADO Y PRUEBAS DE INSTRUMENTOS DE PRESIÓN | INSTRUMENTOS
1811 | 6.5.4 | INTERRUPTOR DE PRESIÓN | un | ACTIVIDAD | 0 | 6,5 INSTALACIÓN, CALIBRACIÓN, CONEXIONADO Y PRUEBAS DE INSTRUMENTOS DE PRESIÓN | INSTRUMENTOS
1812 | 6.5.5 | TRANSMISOR DE PRESIÓN | un | ACTIVIDAD | 0 | 6,5 INSTALACIÓN, CALIBRACIÓN, CONEXIONADO Y PRUEBAS DE INSTRUMENTOS DE PRESIÓN | INSTRUMENTOS
1813 | 6.5.6 | TRANSMISOR DE PRESIÓN DIFERENCIAL | un | ACTIVIDAD | 0 | 6,5 INSTALACIÓN, CALIBRACIÓN, CONEXIONADO Y PRUEBAS DE INSTRUMENTOS DE PRESIÓN | INSTRUMENTOS
1815 | 6.6.1 | SENSOR RTD | un | ACTIVIDAD | 0 | 6,6 INSTALACIÓN, CALIBRACIÓN, CONEXIONADO Y PRUEBAS DE INSTRUMENTOS DE TEMPERATURA CON CONEXIÓN BRIDADA O ROSCADA ( INCLUYE ACCESORIOS) | INSTRUMENTOS
1816 | 6.6.2 | TERMOCUPLA | un | ACTIVIDAD | 0 | 6,6 INSTALACIÓN, CALIBRACIÓN, CONEXIONADO Y PRUEBAS DE INSTRUMENTOS DE TEMPERATURA CON CONEXIÓN BRIDADA O ROSCADA ( INCLUYE ACCESORIOS) | INSTRUMENTOS
1817 | 6.6.3 | INDICADOR DE TEMPERATURA | un | ACTIVIDAD | 0 | 6,6 INSTALACIÓN, CALIBRACIÓN, CONEXIONADO Y PRUEBAS DE INSTRUMENTOS DE TEMPERATURA CON CONEXIÓN BRIDADA O ROSCADA ( INCLUYE ACCESORIOS) | INSTRUMENTOS
1818 | 6.6.4 | INTERRUPTOR DE TEMPERATURA | un | ACTIVIDAD | 0 | 6,6 INSTALACIÓN, CALIBRACIÓN, CONEXIONADO Y PRUEBAS DE INSTRUMENTOS DE TEMPERATURA CON CONEXIÓN BRIDADA O ROSCADA ( INCLUYE ACCESORIOS) | INSTRUMENTOS
1819 | 6.6.5 | TRANSMISOR DE TEMPERATURA | un | ACTIVIDAD | 0 | 6,6 INSTALACIÓN, CALIBRACIÓN, CONEXIONADO Y PRUEBAS DE INSTRUMENTOS DE TEMPERATURA CON CONEXIÓN BRIDADA O ROSCADA ( INCLUYE ACCESORIOS) | INSTRUMENTOS
1821 | 6.7.1 | INDICADOR DE NIVEL | un | ACTIVIDAD | 0 | 6,7 INSTALACIÓN, CALIBRACIÓN, CONEXIONADO Y PRUEBAS DE INSTRUMENTOS DE NIVEL | INSTRUMENTOS
1822 | 6.7.2 | INTERRUPTOR DE NIVEL | un | ACTIVIDAD | 0 | 6,7 INSTALACIÓN, CALIBRACIÓN, CONEXIONADO Y PRUEBAS DE INSTRUMENTOS DE NIVEL | INSTRUMENTOS
1823 | 6.7.3 | TRANSMISOR DE NIVEL | un | ACTIVIDAD | 0 | 6,7 INSTALACIÓN, CALIBRACIÓN, CONEXIONADO Y PRUEBAS DE INSTRUMENTOS DE NIVEL | INSTRUMENTOS
1825 | 6.8.1 | DE FLUJO INTRUSIVO PARA TUBERÍAS DE Ø ENTRE 2 " - 4 " ANSI 150 - 300 | un | ACTIVIDAD | 0 | 6,8 MONTAJE, CALIBRACIÓN, CONEXIONADO Y PRUEBAS DE MEDIDORES DE FLUJO (TURBINA, DESPLAZAMIENTO POSITIVO, CORIOLIS, ULTRASÓNICO, ELECTROMAGNÉTICO O PRESIÓN DIFERENCIAL) | INSTRUMENTOS
1826 | 6.8.2 | DE FLUJO INTRUSIVO PARA TUBERÍAS DE Ø ENTRE 6 " - 10 " ANSI 150 - 300 | un | ACTIVIDAD | 0 | 6,8 MONTAJE, CALIBRACIÓN, CONEXIONADO Y PRUEBAS DE MEDIDORES DE FLUJO (TURBINA, DESPLAZAMIENTO POSITIVO, CORIOLIS, ULTRASÓNICO, ELECTROMAGNÉTICO O PRESIÓN DIFERENCIAL) | INSTRUMENTOS
1827 | 6.8.3 | DE FLUJO INTRUSIVO PARA TUBERÍAS DE Ø ENTRE 12 " - 16 " ANSI 150 - 300 | un | ACTIVIDAD | 0 | 6,8 MONTAJE, CALIBRACIÓN, CONEXIONADO Y PRUEBAS DE MEDIDORES DE FLUJO (TURBINA, DESPLAZAMIENTO POSITIVO, CORIOLIS, ULTRASÓNICO, ELECTROMAGNÉTICO O PRESIÓN DIFERENCIAL) | INSTRUMENTOS
1828 | 6.8.4 | DE FLUJO INTRUSIVO PARA TUBERÍAS DE Ø ENTRE 20 " - 24 " ANSI 150 - 300 | un | ACTIVIDAD | 0 | 6,8 MONTAJE, CALIBRACIÓN, CONEXIONADO Y PRUEBAS DE MEDIDORES DE FLUJO (TURBINA, DESPLAZAMIENTO POSITIVO, CORIOLIS, ULTRASÓNICO, ELECTROMAGNÉTICO O PRESIÓN DIFERENCIAL) | INSTRUMENTOS
1829 | 6.8.5 | DE FLUJO INTRUSIVO PARA TUBERÍAS DE Ø ENTRE 30 " - 36 " ANSI 150 - 300 | un | ACTIVIDAD | 0 | 6,8 MONTAJE, CALIBRACIÓN, CONEXIONADO Y PRUEBAS DE MEDIDORES DE FLUJO (TURBINA, DESPLAZAMIENTO POSITIVO, CORIOLIS, ULTRASÓNICO, ELECTROMAGNÉTICO O PRESIÓN DIFERENCIAL) | INSTRUMENTOS
1830 | 6.8.6 | DE FLUJO INTRUSIVO PARA TUBERÍAS DE Ø MAYORES A 36 " ANSI 150 - 300 | un | ACTIVIDAD | 0 | 6,8 MONTAJE, CALIBRACIÓN, CONEXIONADO Y PRUEBAS DE MEDIDORES DE FLUJO (TURBINA, DESPLAZAMIENTO POSITIVO, CORIOLIS, ULTRASÓNICO, ELECTROMAGNÉTICO O PRESIÓN DIFERENCIAL) | INSTRUMENTOS
1831 | 6.8.7 | DE FLUJO INTRUSIVO PARA TUBERÍAS DE Ø ENTRE 2 " - 4 " ANSI 600 - 900 | un | ACTIVIDAD | 0 | 6,8 MONTAJE, CALIBRACIÓN, CONEXIONADO Y PRUEBAS DE MEDIDORES DE FLUJO (TURBINA, DESPLAZAMIENTO POSITIVO, CORIOLIS, ULTRASÓNICO, ELECTROMAGNÉTICO O PRESIÓN DIFERENCIAL) | INSTRUMENTOS
1832 | 6.8.8 | DE FLUJO INTRUSIVO PARA TUBERÍAS DE Ø ENTRE 6 " - 10 " ANSI 600 - 900 | un | ACTIVIDAD | 0 | 6,8 MONTAJE, CALIBRACIÓN, CONEXIONADO Y PRUEBAS DE MEDIDORES DE FLUJO (TURBINA, DESPLAZAMIENTO POSITIVO, CORIOLIS, ULTRASÓNICO, ELECTROMAGNÉTICO O PRESIÓN DIFERENCIAL) | INSTRUMENTOS
1833 | 6.8.9 | DE FLUJO INTRUSIVO PARA TUBERÍAS DE Ø ENTRE 12 " - 16 " ANSI 600 - 900 | un | ACTIVIDAD | 0 | 6,8 MONTAJE, CALIBRACIÓN, CONEXIONADO Y PRUEBAS DE MEDIDORES DE FLUJO (TURBINA, DESPLAZAMIENTO POSITIVO, CORIOLIS, ULTRASÓNICO, ELECTROMAGNÉTICO O PRESIÓN DIFERENCIAL) | INSTRUMENTOS
1834 | 6.8.10 | DE FLUJO INTRUSIVO PARA TUBERÍAS DE Ø ENTRE 20 " - 24 " ANSI 600 - 900 | un | ACTIVIDAD | 0 | 6,8 MONTAJE, CALIBRACIÓN, CONEXIONADO Y PRUEBAS DE MEDIDORES DE FLUJO (TURBINA, DESPLAZAMIENTO POSITIVO, CORIOLIS, ULTRASÓNICO, ELECTROMAGNÉTICO O PRESIÓN DIFERENCIAL) | INSTRUMENTOS
1835 | 6.8.11 | DE FLUJO INTRUSIVO PARA TUBERÍAS DE Ø ENTRE 30 " - 36 " ANSI 600 - 900 | un | ACTIVIDAD | 0 | 6,8 MONTAJE, CALIBRACIÓN, CONEXIONADO Y PRUEBAS DE MEDIDORES DE FLUJO (TURBINA, DESPLAZAMIENTO POSITIVO, CORIOLIS, ULTRASÓNICO, ELECTROMAGNÉTICO O PRESIÓN DIFERENCIAL) | INSTRUMENTOS
1836 | 6.8.12 | DE FLUJO INTRUSIVO PARA TUBERÍAS DE Ø MAYORES A 36 " ANSI 600 - 900 | un | ACTIVIDAD | 0 | 6,8 MONTAJE, CALIBRACIÓN, CONEXIONADO Y PRUEBAS DE MEDIDORES DE FLUJO (TURBINA, DESPLAZAMIENTO POSITIVO, CORIOLIS, ULTRASÓNICO, ELECTROMAGNÉTICO O PRESIÓN DIFERENCIAL) | INSTRUMENTOS
1837 | 6.8.13 | MONTAJE, CALIBRACIÓN, CONEXIONADO Y PRUEBAS MEDIDOR DE FLUJO NO INTRUSIVO | un | ACTIVIDAD | 0 | 6,8 MONTAJE, CALIBRACIÓN, CONEXIONADO Y PRUEBAS DE MEDIDORES DE FLUJO (TURBINA, DESPLAZAMIENTO POSITIVO, CORIOLIS, ULTRASÓNICO, ELECTROMAGNÉTICO O PRESIÓN DIFERENCIAL) | INSTRUMENTOS
1839 | 6.9.1 | INSTALACIÓN, CALIBRACIÓN, CONEXIONADO Y PRUEBAS DE INDICADOR DE FLUJO (DISPERSIÓN TÉRMICA O PALETA) | un | ACTIVIDAD | 0 | 6,9 MONTAJE, CALIBRACIÓN, CONEXIONADO Y PRUEBAS DE INTERRUPTORES DE FLUJO (DISPERSIÓN TÉRMICA O PALETA) | INSTRUMENTOS
1841 | 6.10.1 | MONTAJE, CALIBRACIÓN, CONEXIONADO Y PRUEBAS DE PATÍN DE MEDICIÓN O PROBADOR CUYO PESO SEA ≤ 500 KG | Kg | ACTIVIDAD | 0 | 6,10 MONTAJE, CALIBRACIÓN, CONEXIONADO Y PRUEBAS DE PATINES DE MEDICIÓN (UNIDAD LACT) O PROBADORES | INSTRUMENTOS
1842 | 6.10.2 | MONTAJE, CALIBRACIÓN, CONEXIONADO Y PRUEBAS DE PATÍN DE MEDICIÓN O PROBADOR CUYO PESO SEA ENTRE 501 KG HASTA 5.000 KG | Kg | ACTIVIDAD | 0 | 6,10 MONTAJE, CALIBRACIÓN, CONEXIONADO Y PRUEBAS DE PATINES DE MEDICIÓN (UNIDAD LACT) O PROBADORES | INSTRUMENTOS
1843 | 6.10.3 | MONTAJE, CALIBRACIÓN, CONEXIONADO Y PRUEBAS DE PATÍN DE MEDICIÓN O PROBADOR CUYO PESO SEA ENTRE 5.001 KG HASTA 10.000 KG | Kg | ACTIVIDAD | 0 | 6,10 MONTAJE, CALIBRACIÓN, CONEXIONADO Y PRUEBAS DE PATINES DE MEDICIÓN (UNIDAD LACT) O PROBADORES | INSTRUMENTOS
1845 | 6.11.1 | INSTALACIÓN, CALIBRACIÓN, CONEXIONADO Y PRUEBAS DE MEDIDOR DE DENSIDAD | un | ACTIVIDAD | 0 | 6,11 MONTAJE, CALIBRACIÓN, CONEXIONADO Y PRUEBAS DE MEDIDORES DE CALIDAD DE PRODUCTO | INSTRUMENTOS
1846 | 6.11.2 | INSTALACIÓN, CALIBRACIÓN, CONEXIONADO Y PRUEBAS DE MEDIDOR DE VISCOSIDAD | un | ACTIVIDAD | 0 | 6,11 MONTAJE, CALIBRACIÓN, CONEXIONADO Y PRUEBAS DE MEDIDORES DE CALIDAD DE PRODUCTO | INSTRUMENTOS
1847 | 6.11.3 | INSTALACIÓN, CALIBRACIÓN, CONEXIONADO Y PRUEBAS DE ANALIZADORES BS&W | un | ACTIVIDAD | 0 | 6,11 MONTAJE, CALIBRACIÓN, CONEXIONADO Y PRUEBAS DE MEDIDORES DE CALIDAD DE PRODUCTO | INSTRUMENTOS
1849 | 6.12.1 | INSTALACIÓN, CALIBRACIÓN, CONEXIONADO Y PRUEBAS DE INTERRUPTOR DE POSICIÓN | un | ACTIVIDAD | 0 | 6,12 MONTAJE, CALIBRACIÓN, CONEXIONADO Y PRUEBAS DE INTERRUPTORES DE POSICIÓN | INSTRUMENTOS
1851 | 6.13.1 | INSTALACIÓN, CALIBRACIÓN, CONEXIONADO Y PRUEBAS DE INDICADOR DE PASO DE RASPADOR | un | ACTIVIDAD | 0 | 6,13 INSTALACIÓN, CALIBRACIÓN, CONEXIONADO Y PRUEBAS DE INDICADOR DE PASO DE RASPADORES | INSTRUMENTOS
1853 | 6.14.1 | INSTALACIÓN, CALIBRACIÓN, CONEXIONADO Y PRUEBAS DE DETECTOR DE LLAMA | un | ACTIVIDAD | 0 | 6,14 MONTAJE, CALIBRACIÓN, CONEXIONADO Y PRUEBAS DE DISPOSITIVOS DE DETECCIÓN DE FUEGO Y GAS (FIRE & GAS) | INSTRUMENTOS
1854 | 6.14.2 | INSTALACIÓN, CALIBRACIÓN, CONEXIONADO Y PRUEBAS DE DETECTOR DE GAS | un | ACTIVIDAD | 0 | 6,14 MONTAJE, CALIBRACIÓN, CONEXIONADO Y PRUEBAS DE DISPOSITIVOS DE DETECCIÓN DE FUEGO Y GAS (FIRE & GAS) | INSTRUMENTOS
1855 | 6.14.3 | INSTALACIÓN, CONEXIONADO Y PRUEBAS DE ESTACIÓN MANUAL | un | ACTIVIDAD | 0 | 6,14 MONTAJE, CALIBRACIÓN, CONEXIONADO Y PRUEBAS DE DISPOSITIVOS DE DETECCIÓN DE FUEGO Y GAS (FIRE & GAS) | INSTRUMENTOS
1856 | 6.14.4 | INSTALACIÓN, CONEXIONADO Y PRUEBAS DE ALARMA SONORA | un | ACTIVIDAD | 0 | 6,14 MONTAJE, CALIBRACIÓN, CONEXIONADO Y PRUEBAS DE DISPOSITIVOS DE DETECCIÓN DE FUEGO Y GAS (FIRE & GAS) | INSTRUMENTOS
1858 | 6.15.1 | INSTALACIÓN, CALIBRACIÓN, CONEXIONADO Y PRUEBAS DE CABLE DE FIBRA ÓPTICA DE MENOS DE 24 HILOS | m | ACTIVIDAD | 0 | 6,15 INSTALACIÓN, CALIBRACIÓN, CONEXIONADO Y PRUEBAS DE CABLE DE FIBRA OPTICA | INSTRUMENTOS
1859 | 6.15.2 | INSTALACIÓN, CALIBRACIÓN, CONEXIONADO Y PRUEBAS DE CABLE DE FIBRA ÓPTICA A PARTIR DE 24 HILOS | m | ACTIVIDAD | 0 | 6,15 INSTALACIÓN, CALIBRACIÓN, CONEXIONADO Y PRUEBAS DE CABLE DE FIBRA OPTICA | INSTRUMENTOS
1861 | 6.16.1 | INSTALACIÓN, CONEXIONADO Y PRUEBAS DE JUNCTION BOX | un | ACTIVIDAD | 0 | 6,16 INSTALACIÓN, CONEXIONADO Y PRUEBAS DE DISPOSITIVOS DE CONTROL | INSTRUMENTOS
1862 | 6.16.2 | INSTALACIÓN, CONEXIONADO Y PRUEBAS DE MODULO I/O | un | ACTIVIDAD | 0 | 6,16 INSTALACIÓN, CONEXIONADO Y PRUEBAS DE DISPOSITIVOS DE CONTROL | INSTRUMENTOS
1863 | 6.16.3 | INSTALACIÓN, CONEXIONADO Y PRUEBAS DE MÓDULO DE COMUNICACIONES | un | ACTIVIDAD | 0 | 6,16 INSTALACIÓN, CONEXIONADO Y PRUEBAS DE DISPOSITIVOS DE CONTROL | INSTRUMENTOS
1864 | 6.16.4 | INSTALACIÓN, CONEXIONADO Y PRUEBAS DE MASTER STATION | un | ACTIVIDAD | 0 | 6,16 INSTALACIÓN, CONEXIONADO Y PRUEBAS DE DISPOSITIVOS DE CONTROL | INSTRUMENTOS
1865 | 6.16.5 | INSTALACIÓN, CONEXIONADO Y PRUEBAS DE COMPUTADOR DE FLUJO | un | ACTIVIDAD | 0 | 6,16 INSTALACIÓN, CONEXIONADO Y PRUEBAS DE DISPOSITIVOS DE CONTROL | INSTRUMENTOS
1866 | 6.16.6 | INSTALACIÓN, CONEXIONADO Y PRUEBAS DE ESTACIÓN DE TRABAJO | un | ACTIVIDAD | 0 | 6,16 INSTALACIÓN, CONEXIONADO Y PRUEBAS DE DISPOSITIVOS DE CONTROL | INSTRUMENTOS
1868 | 6.17.1 | CONFIGURACIÓN DE LOS DISPOSITIVOS DE CONTROL (CONTROLADOR SCADA, CONTROLADOR LOCAL, MASTER STATION, COMPUTADOR DE FLUJO, RTU, ETC.) | día | ACTIVIDAD | 0 | 6,17 SERVICIOS DE INGENIERÍA PARA ENTRENAMIENTO Y CONFIGURACIÓN DE DISPOSITIVOS DE CONTROL (LAZOS DE CONTROL, BASES DE DATOS, DESARROLLO E HMI EN ESTACIONES DE TRABAJO, INTERCONEXIÓN E INTREGRACIÓN CON LOS SISTEMAS BPCS/SIS, ETC.) | INSTRUMENTOS
1869 | 6.17.2 | CAPACITACIÓN O ENTRENAMIENTO EN LOS SISTEMAS DE CONTROL | día | ACTIVIDAD | 0 | 6,17 SERVICIOS DE INGENIERÍA PARA ENTRENAMIENTO Y CONFIGURACIÓN DE DISPOSITIVOS DE CONTROL (LAZOS DE CONTROL, BASES DE DATOS, DESARROLLO E HMI EN ESTACIONES DE TRABAJO, INTERCONEXIÓN E INTREGRACIÓN CON LOS SISTEMAS BPCS/SIS, ETC.) | INSTRUMENTOS
1870 | 6.17.3 | PRUEBAS DE LAZO DE CONTROL | un | ACTIVIDAD | 0 | 6,17 SERVICIOS DE INGENIERÍA PARA ENTRENAMIENTO Y CONFIGURACIÓN DE DISPOSITIVOS DE CONTROL (LAZOS DE CONTROL, BASES DE DATOS, DESARROLLO E HMI EN ESTACIONES DE TRABAJO, INTERCONEXIÓN E INTREGRACIÓN CON LOS SISTEMAS BPCS/SIS, ETC.) | INSTRUMENTOS
1872 | 3.1.1 | SUMINISTRO DE PIPE ASME B36.10 BE SEAMLESS ASTM A106 GR. B, 8 ", S-20 | m | SUMINISTRO | 0 | 3.1 SUMINISTRO DE TUBERIA, ACCESORIOS Y VÁLVULAS | MECANICA
1873 | 3.1.1 | SUMINISTRO DE PIPE ASME B36.10 BE SEAMLESS ASTM A53 GR. B, 2 ", S-40 | m | SUMINISTRO | 0 | 3.1 SUMINISTRO DE TUBERIA, ACCESORIOS Y VÁLVULAS | MECANICA
1874 | 3.1.2 | SUMINISTRO DE PIPE ASME B36.10 PE SEAMLESS ASTM A106 GR. B, 2 ", S-40 | m | SUMINISTRO | 0 | 3.1 SUMINISTRO DE TUBERIA, ACCESORIOS Y VÁLVULAS | MECANICA
1875 | 3.1.2 | SUMINISTRO DE PIPE ASME B36.10 PE SEAMLESS ASTM A106 GR. B, 3 ", S-40 | m | SUMINISTRO | 0 | 3.1 SUMINISTRO DE TUBERIA, ACCESORIOS Y VÁLVULAS | MECANICA
1876 | 3.1.2 | SUMINISTRO DE PIPE ASME B36.10 PE SEAMLESS ASTM A106 GR. B, 4 ", S-40 | m | SUMINISTRO | 0 | 3.1 SUMINISTRO DE TUBERIA, ACCESORIOS Y VÁLVULAS | MECANICA
1877 | 3.1.2 | SUMINISTRO DE PIPE ASME B36.10 PE SEAMLESS ASTM A106 GR. B, 1 ", S-160 | m | SUMINISTRO | 0 | 3.1 SUMINISTRO DE TUBERIA, ACCESORIOS Y VÁLVULAS | MECANICA
1878 | 3.1.3 | SUMINISTRO DE PIPE ASME B36.10 PE SEAMLESS ASTM A106 GR. B, 3/4 ", S-160 | m | SUMINISTRO | 0 | 3.1 SUMINISTRO DE TUBERIA, ACCESORIOS Y VÁLVULAS | MECANICA
1879 | 3.1.4 | SUMINISTRO DE PIPE ASME B36.19 BE SEAMLESS ASTM A312 TP 316, 2 ", S-10S | m | SUMINISTRO | 0 | 3.1 SUMINISTRO DE TUBERIA, ACCESORIOS Y VÁLVULAS | MECANICA
1880 | 3.1.5 | SUMINISTRO DE PIPE ASME B36.19 PE SEAMLESS ASTM A312 TP 316, 1/2 ", S-160 | m | SUMINISTRO | 0 | 3.1 SUMINISTRO DE TUBERIA, ACCESORIOS Y VÁLVULAS | MECANICA
1881 | 3.1.6 | SUMINISTRO DE PIPE ASME B36.19 PE SEAMLESS ASTM API 5L GR. B ASME B36.10 PSL2 3 ", S-40 | m | SUMINISTRO | 0 | 3.1 SUMINISTRO DE TUBERIA, ACCESORIOS Y VÁLVULAS | MECANICA
1882 | 3.1.7 | SUMINISTRO DE PIPE ASME B36.19 PE SEAMLESS ASTM API 5L GR. B ASME B36.10 PSL2 4 ", S-40 | m | SUMINISTRO | 0 | 3.1 SUMINISTRO DE TUBERIA, ACCESORIOS Y VÁLVULAS | MECANICA
1883 | 3.1.8 | SUMINISTRO DE PIPE ASME B36.19 PE SEAMLESS ASTM API 5L GR. B ASME B36.10 PSL2 2 ", S-80 | m | SUMINISTRO | 0 | 3.1 SUMINISTRO DE TUBERIA, ACCESORIOS Y VÁLVULAS | MECANICA
1884 | 3.1.9 | SUMINISTRO DE PIPE ASME B36.19 PE SEAMLESS ASTM API 5L GR. B ASME B36.10 PSL2 6 ", S-80 | m | SUMINISTRO | 0 | 3.1 SUMINISTRO DE TUBERIA, ACCESORIOS Y VÁLVULAS | MECANICA
1885 | 3.1.10 | SUMINISTRO DE PIPE ASME B36.10 MTH W/ COUPLING SEAMLESS ASTM A53 GR. B GALVANIZED, 1+1/4 ", S-80 | m | SUMINISTRO | 0 | 3.1 SUMINISTRO DE TUBERIA, ACCESORIOS Y VÁLVULAS | MECANICA
1887 | 3.1.11 | CONC. REDUCER, SCH 40, BW, ASTM A-234 GR WPB, ASME B16.9 8"x6" | un | SUMINISTRO | 0 | 3.1 SUMINISTRO DE TUBERIA, ACCESORIOS Y VÁLVULAS | MECANICA
1888 | 3.1.12 | CONC. REDUCER, SCH 40, BW, ASTM A-234 GR WPB, ASME B16.9 8"x4" | un | SUMINISTRO | 0 | 3.1 SUMINISTRO DE TUBERIA, ACCESORIOS Y VÁLVULAS | MECANICA
1889 | 3.1.13 | CONC. REDUCER, SCH 40, BW, ASTM A-234 GR WPB, ASME B16.9 6"x4" | un | SUMINISTRO | 0 | 3.1 SUMINISTRO DE TUBERIA, ACCESORIOS Y VÁLVULAS | MECANICA
1890 | 3.1.14 | CONC. REDUCER, SCH 40, BW, ASTM A-234 GR WPB, ASME B16.9 6"x3" | un | SUMINISTRO | 0 | 3.1 SUMINISTRO DE TUBERIA, ACCESORIOS Y VÁLVULAS | MECANICA
1891 | 3.1.15 | CONC. REDUCER, SCH 40, BW, ASTM A-234 GR WPB, ASME B16.9 4"x2" | un | SUMINISTRO | 0 | 3.1 SUMINISTRO DE TUBERIA, ACCESORIOS Y VÁLVULAS | MECANICA
1892 | 3.1.16 | CONC. REDUCER, SCH 40, BW, ASTM A-234 GR WPB, ASME B16.9 4"x3" | un | SUMINISTRO | 0 | 3.1 SUMINISTRO DE TUBERIA, ACCESORIOS Y VÁLVULAS | MECANICA
1893 | 3.1.17 | CONC. REDUCER, SCH 40, BW, ASTM A-234 GR WPB, ASME B16.9 3"x2" | un | SUMINISTRO | 0 | 3.1 SUMINISTRO DE TUBERIA, ACCESORIOS Y VÁLVULAS | MECANICA
1894 | 3.1.18 | CONC. REDUCER, SCH 40, BW, ASTM A-234 GR WPB, ASME B16.9 3"x1/2" | un | SUMINISTRO | 0 | 3.1 SUMINISTRO DE TUBERIA, ACCESORIOS Y VÁLVULAS | MECANICA
1895 | 3.1.19 | CONC. REDUCER, SCH 40, BW, ASTM A-234 GR WPB, ASME B16.9 2"x1/2" | un | SUMINISTRO | 0 | 3.1 SUMINISTRO DE TUBERIA, ACCESORIOS Y VÁLVULAS | MECANICA
1896 | 3.1.20 | CONC. REDUCER, SCH 40, BW, ASTM A-234 GR WPB, ASME B16.9 2"x1" | un | SUMINISTRO | 0 | 3.1 SUMINISTRO DE TUBERIA, ACCESORIOS Y VÁLVULAS | MECANICA
1897 | 3.1.21 | CONC. REDUCER, SCH 40, BW, ASTM A-234 GR WPB, ASME B16.9 2"x3/4" | un | SUMINISTRO | 0 | 3.1 SUMINISTRO DE TUBERIA, ACCESORIOS Y VÁLVULAS | MECANICA
1898 | 3.1.22 | CONC. REDUCER, SCH 40, BW, ASTM A-234 GR WPB, ASME B16.9 1 1/2"x1" | un | SUMINISTRO | 0 | 3.1 SUMINISTRO DE TUBERIA, ACCESORIOS Y VÁLVULAS | MECANICA
1899 | 3.1.23 | CONC. REDUCER, SCH 40, BW, ASTM A-234 GR WPB, ASME B16.9 1 1/2"x3/4" | un | SUMINISTRO | 0 | 3.1 SUMINISTRO DE TUBERIA, ACCESORIOS Y VÁLVULAS | MECANICA
1900 | 3.1.24 | CONC. REDUCER, SCH 40, BW, ASTM A-234 GR WPB, ASME B16.9 1 1/2"x1/2" | un | SUMINISTRO | 0 | 3.1 SUMINISTRO DE TUBERIA, ACCESORIOS Y VÁLVULAS | MECANICA
1901 | 3.1.25 | CONC. REDUCER, SCH 40, BW, ASTM A-234 GR WPB, ASME B16.9 1"x3/4" | un | SUMINISTRO | 0 | 3.1 SUMINISTRO DE TUBERIA, ACCESORIOS Y VÁLVULAS | MECANICA
1902 | 3.1.26 | CONC. REDUCER, SCH 40, BW, ASTM A-234 GR WPB, ASME B16.9 1"x1/2" | un | SUMINISTRO | 0 | 3.1 SUMINISTRO DE TUBERIA, ACCESORIOS Y VÁLVULAS | MECANICA
1903 | 3.1.27 | CONC. SWAGE, SCH 40, BWxPE, ASTM A-234 GR WCB, MSS SP-95 BLE-PSE 1"x1/2" | un | SUMINISTRO | 0 | 3.1 SUMINISTRO DE TUBERIA, ACCESORIOS Y VÁLVULAS | MECANICA
1904 | 3.1.28 | CONC. REDUCER, SCH 80, BW, ASTM A-234 GR WPB, ASME B16.9 8"x6" | un | SUMINISTRO | 0 | 3.1 SUMINISTRO DE TUBERIA, ACCESORIOS Y VÁLVULAS | MECANICA
1905 | 3.1.29 | CONC. REDUCER, SCH 80, BW, ASTM A-234 GR WPB, ASME B16.9 8"x4" | un | SUMINISTRO | 0 | 3.1 SUMINISTRO DE TUBERIA, ACCESORIOS Y VÁLVULAS | MECANICA
1906 | 3.1.30 | CONC. REDUCER, SCH 80, BW, ASTM A-234 GR WPB, ASME B16.9 6"x4" | un | SUMINISTRO | 0 | 3.1 SUMINISTRO DE TUBERIA, ACCESORIOS Y VÁLVULAS | MECANICA
1907 | 3.1.31 | CONC. REDUCER, SCH 80, BW, ASTM A-234 GR WPB, ASME B16.9 6"x3" | un | SUMINISTRO | 0 | 3.1 SUMINISTRO DE TUBERIA, ACCESORIOS Y VÁLVULAS | MECANICA
1908 | 3.1.32 | CONC. REDUCER, SCH 80, BW, ASTM A-234 GR WPB, ASME B16.9 4"x2" | un | SUMINISTRO | 0 | 3.1 SUMINISTRO DE TUBERIA, ACCESORIOS Y VÁLVULAS | MECANICA
1909 | 3.1.33 | CONC. REDUCER, SCH 80, BW, ASTM A-234 GR WPB, ASME B16.9 4"x3" | un | SUMINISTRO | 0 | 3.1 SUMINISTRO DE TUBERIA, ACCESORIOS Y VÁLVULAS | MECANICA
1910 | 3.1.34 | CONC. REDUCER, SCH 80, BW, ASTM A-234 GR WPB, ASME B16.9 3"x2" | un | SUMINISTRO | 0 | 3.1 SUMINISTRO DE TUBERIA, ACCESORIOS Y VÁLVULAS | MECANICA
1911 | 3.1.35 | CONC. REDUCER, SCH 80, BW, ASTM A-234 GR WPB, ASME B16.9 3"x1/2" | un | SUMINISTRO | 0 | 3.1 SUMINISTRO DE TUBERIA, ACCESORIOS Y VÁLVULAS | MECANICA
1912 | 3.1.36 | CONC. REDUCER, SCH 80, BW, ASTM A-234 GR WPB, ASME B16.9 2"x1/2" | un | SUMINISTRO | 0 | 3.1 SUMINISTRO DE TUBERIA, ACCESORIOS Y VÁLVULAS | MECANICA
1913 | 3.1.37 | CONC. REDUCER, SCH 80, BW, ASTM A-234 GR WPB, ASME B16.9 2"x1" | un | SUMINISTRO | 0 | 3.1 SUMINISTRO DE TUBERIA, ACCESORIOS Y VÁLVULAS | MECANICA
1914 | 3.1.38 | CONC. REDUCER, SCH 80, BW, ASTM A-234 GR WPB, ASME B16.9 2"x3/4" | un | SUMINISTRO | 0 | 3.1 SUMINISTRO DE TUBERIA, ACCESORIOS Y VÁLVULAS | MECANICA
1915 | 3.1.39 | CONC. REDUCER, SCH 80, BW, ASTM A-234 GR WPB, ASME B16.9 1 1/2"x1" | un | SUMINISTRO | 0 | 3.1 SUMINISTRO DE TUBERIA, ACCESORIOS Y VÁLVULAS | MECANICA
1916 | 3.1.40 | CONC. REDUCER, SCH 80, BW, ASTM A-234 GR WPB, ASME B16.9 1 1/2"x3/4" | un | SUMINISTRO | 0 | 3.1 SUMINISTRO DE TUBERIA, ACCESORIOS Y VÁLVULAS | MECANICA
1917 | 3.1.41 | CONC. REDUCER, SCH 80, BW, ASTM A-234 GR WPB, ASME B16.9 1 1/2"x1/2" | un | SUMINISTRO | 0 | 3.1 SUMINISTRO DE TUBERIA, ACCESORIOS Y VÁLVULAS | MECANICA
1918 | 3.1.42 | CONC. REDUCER, SCH 80, BW, ASTM A-234 GR WPB, ASME B16.9 1"x3/4" | un | SUMINISTRO | 0 | 3.1 SUMINISTRO DE TUBERIA, ACCESORIOS Y VÁLVULAS | MECANICA
1919 | 3.1.43 | CONC. REDUCER, SCH 80, BW, ASTM A-234 GR WPB, ASME B16.9 1"x1/2" | un | SUMINISTRO | 0 | 3.1 SUMINISTRO DE TUBERIA, ACCESORIOS Y VÁLVULAS | MECANICA
1920 | 3.1.44 | CONC. SWAGE, SCH 80, BWxPE, ASTM A-234 GR WCB, MSS SP-95 3"x1 1/2" | un | SUMINISTRO | 0 | 3.1 SUMINISTRO DE TUBERIA, ACCESORIOS Y VÁLVULAS | MECANICA
1921 | 3.1.45 | CONC. REDUCER, SCH 160, BW, ASTM A-234 GR WPB, ASME B16.9 8"x6" | un | SUMINISTRO | 0 | 3.1 SUMINISTRO DE TUBERIA, ACCESORIOS Y VÁLVULAS | MECANICA
1922 | 3.1.46 | CONC. REDUCER, SCH 160, BW, ASTM A-234 GR WPB, ASME B16.9 8"x4" | un | SUMINISTRO | 0 | 3.1 SUMINISTRO DE TUBERIA, ACCESORIOS Y VÁLVULAS | MECANICA
1923 | 3.1.47 | CONC. REDUCER, SCH 160, BW, ASTM A-234 GR WPB, ASME B16.9 6"x4" | un | SUMINISTRO | 0 | 3.1 SUMINISTRO DE TUBERIA, ACCESORIOS Y VÁLVULAS | MECANICA
1924 | 3.1.48 | CONC. REDUCER, SCH 160, BW, ASTM A-234 GR WPB, ASME B16.9 6"x3" | un | SUMINISTRO | 0 | 3.1 SUMINISTRO DE TUBERIA, ACCESORIOS Y VÁLVULAS | MECANICA
1925 | 3.1.49 | CONC. REDUCER, SCH 160, BW, ASTM A-234 GR WPB, ASME B16.9 4"x2" | un | SUMINISTRO | 0 | 3.1 SUMINISTRO DE TUBERIA, ACCESORIOS Y VÁLVULAS | MECANICA
1926 | 3.1.50 | CONC. REDUCER, SCH 160, BW, ASTM A-234 GR WPB, ASME B16.9 4"x3" | un | SUMINISTRO | 0 | 3.1 SUMINISTRO DE TUBERIA, ACCESORIOS Y VÁLVULAS | MECANICA
1927 | 3.1.51 | CONC. REDUCER, SCH 160, BW, ASTM A-234 GR WPB, ASME B16.9 3"x2" | un | SUMINISTRO | 0 | 3.1 SUMINISTRO DE TUBERIA, ACCESORIOS Y VÁLVULAS | MECANICA
1928 | 3.1.52 | CONC. REDUCER, SCH 160, BW, ASTM A-234 GR WPB, ASME B16.9 3"x1/2" | un | SUMINISTRO | 0 | 3.1 SUMINISTRO DE TUBERIA, ACCESORIOS Y VÁLVULAS | MECANICA
1929 | 3.1.53 | CONC. REDUCER, SCH 160, BW, ASTM A-234 GR WPB, ASME B16.9 2"x1/2" | un | SUMINISTRO | 0 | 3.1 SUMINISTRO DE TUBERIA, ACCESORIOS Y VÁLVULAS | MECANICA
1930 | 3.1.54 | CONC. REDUCER, SCH 160, BW, ASTM A-234 GR WPB, ASME B16.9 2"x1" | un | SUMINISTRO | 0 | 3.1 SUMINISTRO DE TUBERIA, ACCESORIOS Y VÁLVULAS | MECANICA
1931 | 3.1.55 | CONC. REDUCER, SCH 160, BW, ASTM A-234 GR WPB, ASME B16.9 2"x3/4" | un | SUMINISTRO | 0 | 3.1 SUMINISTRO DE TUBERIA, ACCESORIOS Y VÁLVULAS | MECANICA
1932 | 3.1.56 | CONC. REDUCER, SCH 160, BW, ASTM A-234 GR WPB, ASME B16.9 1 1/2"x1" | un | SUMINISTRO | 0 | 3.1 SUMINISTRO DE TUBERIA, ACCESORIOS Y VÁLVULAS | MECANICA
1933 | 3.1.57 | CONC. REDUCER, SCH 160, BW, ASTM A-234 GR WPB, ASME B16.9 1 1/2"x3/4" | un | SUMINISTRO | 0 | 3.1 SUMINISTRO DE TUBERIA, ACCESORIOS Y VÁLVULAS | MECANICA
1934 | 3.1.58 | CONC. REDUCER, SCH 160, BW, ASTM A-234 GR WPB, ASME B16.9 1 1/2"x1/2" | un | SUMINISTRO | 0 | 3.1 SUMINISTRO DE TUBERIA, ACCESORIOS Y VÁLVULAS | MECANICA
1935 | 3.1.59 | CONC. REDUCER, SCH 160, BW, ASTM A-234 GR WPB, ASME B16.9 1"x3/4" | un | SUMINISTRO | 0 | 3.1 SUMINISTRO DE TUBERIA, ACCESORIOS Y VÁLVULAS | MECANICA
1936 | 3.1.60 | CONC. REDUCER, SCH 160, BW, ASTM A-234 GR WPB, ASME B16.9 1"x1/2" | un | SUMINISTRO | 0 | 3.1 SUMINISTRO DE TUBERIA, ACCESORIOS Y VÁLVULAS | MECANICA
1938 | 3.1.61 | EXCEN. REDUCER, SCH 40, BW, ASTM A-234 GR WPB, ASME B16.9 8"x6" | un | SUMINISTRO | 0 | 3.1 SUMINISTRO DE TUBERIA, ACCESORIOS Y VÁLVULAS | MECANICA
1939 | 3.1.62 | EXCEN. REDUCER, SCH 40, BW, ASTM A-234 GR WPB, ASME B16.9 8"x4" | un | SUMINISTRO | 0 | 3.1 SUMINISTRO DE TUBERIA, ACCESORIOS Y VÁLVULAS | MECANICA
1940 | 3.1.63 | EXCEN. REDUCER, SCH 40, BW, ASTM A-234 GR WPB, ASME B16.9 6"x4" | un | SUMINISTRO | 0 | 3.1 SUMINISTRO DE TUBERIA, ACCESORIOS Y VÁLVULAS | MECANICA
1941 | 3.1.64 | EXCEN. REDUCER, SCH 40, BW, ASTM A-234 GR WPB, ASME B16.9 6"x3" | un | SUMINISTRO | 0 | 3.1 SUMINISTRO DE TUBERIA, ACCESORIOS Y VÁLVULAS | MECANICA
1942 | 3.1.65 | EXCEN. REDUCER, SCH 40, BW, ASTM A-234 GR WPB, ASME B16.9 4"x2" | un | SUMINISTRO | 0 | 3.1 SUMINISTRO DE TUBERIA, ACCESORIOS Y VÁLVULAS | MECANICA
1943 | 3.1.66 | EXCEN. REDUCER, SCH 40, BW, ASTM A-234 GR WPB, ASME B16.9 4"x3" | un | SUMINISTRO | 0 | 3.1 SUMINISTRO DE TUBERIA, ACCESORIOS Y VÁLVULAS | MECANICA
1944 | 3.1.67 | EXCEN. REDUCER, SCH 40, BW, ASTM A-234 GR WPB, ASME B16.9 3"x2" | un | SUMINISTRO | 0 | 3.1 SUMINISTRO DE TUBERIA, ACCESORIOS Y VÁLVULAS | MECANICA
1945 | 3.1.68 | EXCEN. REDUCER, SCH 40, BW, ASTM A-234 GR WPB, ASME B16.9 3"x1/2" | un | SUMINISTRO | 0 | 3.1 SUMINISTRO DE TUBERIA, ACCESORIOS Y VÁLVULAS | MECANICA
1946 | 3.1.69 | EXCEN. REDUCER, SCH 40, BW, ASTM A-234 GR WPB, ASME B16.9 2"x1/2" | un | SUMINISTRO | 0 | 3.1 SUMINISTRO DE TUBERIA, ACCESORIOS Y VÁLVULAS | MECANICA
1947 | 3.1.70 | EXCEN. REDUCER, SCH 40, BW, ASTM A-234 GR WPB, ASME B16.9 2"x1" | un | SUMINISTRO | 0 | 3.1 SUMINISTRO DE TUBERIA, ACCESORIOS Y VÁLVULAS | MECANICA
1948 | 3.1.71 | EXCEN. REDUCER, SCH 40, BW, ASTM A-234 GR WPB, ASME B16.9 2"x3/4" | un | SUMINISTRO | 0 | 3.1 SUMINISTRO DE TUBERIA, ACCESORIOS Y VÁLVULAS | MECANICA
1949 | 3.1.72 | EXCEN. REDUCER, SCH 40, BW, ASTM A-234 GR WPB, ASME B16.9 1 1/2"x1" | un | SUMINISTRO | 0 | 3.1 SUMINISTRO DE TUBERIA, ACCESORIOS Y VÁLVULAS | MECANICA
1950 | 3.1.73 | EXCEN. REDUCER, SCH 40, BW, ASTM A-234 GR WPB, ASME B16.9 1 1/2"x3/4" | un | SUMINISTRO | 0 | 3.1 SUMINISTRO DE TUBERIA, ACCESORIOS Y VÁLVULAS | MECANICA
1951 | 3.1.74 | EXCEN. REDUCER, SCH 40, BW, ASTM A-234 GR WPB, ASME B16.9 1 1/2"x1/2" | un | SUMINISTRO | 0 | 3.1 SUMINISTRO DE TUBERIA, ACCESORIOS Y VÁLVULAS | MECANICA
1952 | 3.1.75 | EXCEN. REDUCER, SCH 40, BW, ASTM A-234 GR WPB, ASME B16.9 1"x3/4" | un | SUMINISTRO | 0 | 3.1 SUMINISTRO DE TUBERIA, ACCESORIOS Y VÁLVULAS | MECANICA
1953 | 3.1.76 | EXCEN. REDUCER, SCH 40, BW, ASTM A-234 GR WPB, ASME B16.9 1"x1/2" | un | SUMINISTRO | 0 | 3.1 SUMINISTRO DE TUBERIA, ACCESORIOS Y VÁLVULAS | MECANICA
1954 | 3.1.77 | EXCEN. REDUCER, SCH 80, BW, ASTM A-234 GR WPB, ASME B16.9 8"x6" | un | SUMINISTRO | 0 | 3.1 SUMINISTRO DE TUBERIA, ACCESORIOS Y VÁLVULAS | MECANICA
1955 | 3.1.78 | EXCEN. REDUCER, SCH 80, BW, ASTM A-234 GR WPB, ASME B16.9 8"x4" | un | SUMINISTRO | 0 | 3.1 SUMINISTRO DE TUBERIA, ACCESORIOS Y VÁLVULAS | MECANICA
1956 | 3.1.79 | EXCEN. REDUCER, SCH 80, BW, ASTM A-234 GR WPB, ASME B16.9 6"x4" | un | SUMINISTRO | 0 | 3.1 SUMINISTRO DE TUBERIA, ACCESORIOS Y VÁLVULAS | MECANICA
1957 | 3.1.80 | EXCEN. REDUCER, SCH 80, BW, ASTM A-234 GR WPB, ASME B16.9 6"x3" | un | SUMINISTRO | 0 | 3.1 SUMINISTRO DE TUBERIA, ACCESORIOS Y VÁLVULAS | MECANICA
1958 | 3.1.81 | EXCEN. REDUCER, SCH 80, BW, ASTM A-234 GR WPB, ASME B16.9 4"x2" | un | SUMINISTRO | 0 | 3.1 SUMINISTRO DE TUBERIA, ACCESORIOS Y VÁLVULAS | MECANICA
1959 | 3.1.82 | EXCEN. REDUCER, SCH 80, BW, ASTM A-234 GR WPB, ASME B16.9 4"x3" | un | SUMINISTRO | 0 | 3.1 SUMINISTRO DE TUBERIA, ACCESORIOS Y VÁLVULAS | MECANICA
1960 | 3.1.83 | EXCEN. REDUCER, SCH 80, BW, ASTM A-234 GR WPB, ASME B16.9 3"x2" | un | SUMINISTRO | 0 | 3.1 SUMINISTRO DE TUBERIA, ACCESORIOS Y VÁLVULAS | MECANICA
1961 | 3.1.84 | EXCEN. REDUCER, SCH 80, BW, ASTM A-234 GR WPB, ASME B16.9 3"x1/2" | un | SUMINISTRO | 0 | 3.1 SUMINISTRO DE TUBERIA, ACCESORIOS Y VÁLVULAS | MECANICA
1962 | 3.1.85 | EXCEN. REDUCER, SCH 80, BW, ASTM A-234 GR WPB, ASME B16.9 2"x1/2" | un | SUMINISTRO | 0 | 3.1 SUMINISTRO DE TUBERIA, ACCESORIOS Y VÁLVULAS | MECANICA
1963 | 3.1.86 | EXCEN. REDUCER, SCH 80, BW, ASTM A-234 GR WPB, ASME B16.9 2"x1" | un | SUMINISTRO | 0 | 3.1 SUMINISTRO DE TUBERIA, ACCESORIOS Y VÁLVULAS | MECANICA
1964 | 3.1.87 | EXCEN. REDUCER, SCH 80, BW, ASTM A-234 GR WPB, ASME B16.9 2"x3/4" | un | SUMINISTRO | 0 | 3.1 SUMINISTRO DE TUBERIA, ACCESORIOS Y VÁLVULAS | MECANICA
1965 | 3.1.88 | EXCEN. REDUCER, SCH 80, BW, ASTM A-234 GR WPB, ASME B16.9 1 1/2"x1" | un | SUMINISTRO | 0 | 3.1 SUMINISTRO DE TUBERIA, ACCESORIOS Y VÁLVULAS | MECANICA
1966 | 3.1.89 | EXCEN. REDUCER, SCH 80, BW, ASTM A-234 GR WPB, ASME B16.9 1 1/2"x3/4" | un | SUMINISTRO | 0 | 3.1 SUMINISTRO DE TUBERIA, ACCESORIOS Y VÁLVULAS | MECANICA
1967 | 3.1.90 | EXCEN. REDUCER, SCH 80, BW, ASTM A-234 GR WPB, ASME B16.9 1 1/2"x1/2" | un | SUMINISTRO | 0 | 3.1 SUMINISTRO DE TUBERIA, ACCESORIOS Y VÁLVULAS | MECANICA
1968 | 3.1.91 | EXCEN. REDUCER, SCH 80, BW, ASTM A-234 GR WPB, ASME B16.9 1"x3/4" | un | SUMINISTRO | 0 | 3.1 SUMINISTRO DE TUBERIA, ACCESORIOS Y VÁLVULAS | MECANICA
1969 | 3.1.92 | EXCEN. REDUCER, SCH 80, BW, ASTM A-234 GR WPB, ASME B16.9 1"x1/2" | un | SUMINISTRO | 0 | 3.1 SUMINISTRO DE TUBERIA, ACCESORIOS Y VÁLVULAS | MECANICA
1970 | 3.1.93 | EXCEN. REDUCER, SCH 160, BW, ASTM A-234 GR WPB, ASME B16.9 8"x6" | un | SUMINISTRO | 0 | 3.1 SUMINISTRO DE TUBERIA, ACCESORIOS Y VÁLVULAS | MECANICA
1971 | 3.1.94 | EXCEN. REDUCER, SCH 160, BW, ASTM A-234 GR WPB, ASME B16.9 8"x4" | un | SUMINISTRO | 0 | 3.1 SUMINISTRO DE TUBERIA, ACCESORIOS Y VÁLVULAS | MECANICA
1972 | 3.1.95 | EXCEN. REDUCER, SCH 160, BW, ASTM A-234 GR WPB, ASME B16.9 6"x4" | un | SUMINISTRO | 0 | 3.1 SUMINISTRO DE TUBERIA, ACCESORIOS Y VÁLVULAS | MECANICA
1973 | 3.1.96 | EXCEN. REDUCER, SCH 160, BW, ASTM A-234 GR WPB, ASME B16.9 6"x3" | un | SUMINISTRO | 0 | 3.1 SUMINISTRO DE TUBERIA, ACCESORIOS Y VÁLVULAS | MECANICA
1974 | 3.1.97 | EXCEN. REDUCER, SCH 160, BW, ASTM A-234 GR WPB, ASME B16.9 4"x2" | un | SUMINISTRO | 0 | 3.1 SUMINISTRO DE TUBERIA, ACCESORIOS Y VÁLVULAS | MECANICA
1975 | 3.1.98 | EXCEN. REDUCER, SCH 160, BW, ASTM A-234 GR WPB, ASME B16.9 4"x3" | un | SUMINISTRO | 0 | 3.1 SUMINISTRO DE TUBERIA, ACCESORIOS Y VÁLVULAS | MECANICA
1976 | 3.1.99 | EXCEN. REDUCER, SCH 160, BW, ASTM A-234 GR WPB, ASME B16.9 3"x2" | un | SUMINISTRO | 0 | 3.1 SUMINISTRO DE TUBERIA, ACCESORIOS Y VÁLVULAS | MECANICA
1977 | 3.1.100 | EXCEN. REDUCER, SCH 160, BW, ASTM A-234 GR WPB, ASME B16.9 3"x1/2" | un | SUMINISTRO | 0 | 3.1 SUMINISTRO DE TUBERIA, ACCESORIOS Y VÁLVULAS | MECANICA
1978 | 3.1.101 | EXCEN. REDUCER, SCH 160, BW, ASTM A-234 GR WPB, ASME B16.9 2"x1/2" | un | SUMINISTRO | 0 | 3.1 SUMINISTRO DE TUBERIA, ACCESORIOS Y VÁLVULAS | MECANICA
1979 | 3.1.102 | EXCEN. REDUCER, SCH 160, BW, ASTM A-234 GR WPB, ASME B16.9 2"x1" | un | SUMINISTRO | 0 | 3.1 SUMINISTRO DE TUBERIA, ACCESORIOS Y VÁLVULAS | MECANICA
1980 | 3.1.103 | EXCEN. REDUCER, SCH 160, BW, ASTM A-234 GR WPB, ASME B16.9 2"x3/4" | un | SUMINISTRO | 0 | 3.1 SUMINISTRO DE TUBERIA, ACCESORIOS Y VÁLVULAS | MECANICA
1981 | 3.1.104 | EXCEN. REDUCER, SCH 160, BW, ASTM A-234 GR WPB, ASME B16.9 1 1/2"x1" | un | SUMINISTRO | 0 | 3.1 SUMINISTRO DE TUBERIA, ACCESORIOS Y VÁLVULAS | MECANICA
1982 | 3.1.105 | EXCEN. REDUCER, SCH 160, BW, ASTM A-234 GR WPB, ASME B16.9 1 1/2"x3/4" | un | SUMINISTRO | 0 | 3.1 SUMINISTRO DE TUBERIA, ACCESORIOS Y VÁLVULAS | MECANICA
1983 | 3.1.106 | EXCEN. REDUCER, SCH 160, BW, ASTM A-234 GR WPB, ASME B16.9 1 1/2"x1/2" | un | SUMINISTRO | 0 | 3.1 SUMINISTRO DE TUBERIA, ACCESORIOS Y VÁLVULAS | MECANICA
1984 | 3.1.107 | EXCEN. REDUCER, SCH 160, BW, ASTM A-234 GR WPB, ASME B16.9 1"x3/4" | un | SUMINISTRO | 0 | 3.1 SUMINISTRO DE TUBERIA, ACCESORIOS Y VÁLVULAS | MECANICA
1985 | 3.1.108 | EXCEN. REDUCER, SCH 160, BW, ASTM A-234 GR WPB, ASME B16.9 1"x1/2" | un | SUMINISTRO | 0 | 3.1 SUMINISTRO DE TUBERIA, ACCESORIOS Y VÁLVULAS | MECANICA
1987 | 3.1.109 | SUMINISTRO DE 45 DEGREE ELBOW FEMALE END ASME B16.11 SW 6000# FORGED ASTM A105, 3/4 " | un | SUMINISTRO | 0 | 3.1 SUMINISTRO DE TUBERIA, ACCESORIOS Y VÁLVULAS | MECANICA
1988 | 3.1.110 | SUMINISTRO DE 45 DEGREE ELBOW FEMALE END ASME B16.11 SW 6000# FORGED ASTM A105, 1 ", | un | SUMINISTRO | 0 | 3.1 SUMINISTRO DE TUBERIA, ACCESORIOS Y VÁLVULAS | MECANICA
1989 | 3.1.111 | SUMINISTRO DE 45 DEGREE ELBOW FEMALE END ASME B16.11 SW 6000# FORGED ASTM A105, 1½ " | un | SUMINISTRO | 0 | 3.1 SUMINISTRO DE TUBERIA, ACCESORIOS Y VÁLVULAS | MECANICA
1990 | 3.1.112 | SUMINISTRO DE 45 DEGREE ELBOW FEMALE END ASME B16.11 SW 6000# FORGED ASTM A105, 2 " | un | SUMINISTRO | 0 | 3.1 SUMINISTRO DE TUBERIA, ACCESORIOS Y VÁLVULAS | MECANICA
1991 | 3.1.113 | SUMINISTRO DE 45 DEGREE ELBOW FEMALE END ASME B16.11 SW 3000# FORGED ASTM A105, 3/4 " | un | SUMINISTRO | 0 | 3.1 SUMINISTRO DE TUBERIA, ACCESORIOS Y VÁLVULAS | MECANICA
1992 | 3.1.114 | SUMINISTRO DE 45 DEGREE ELBOW FEMALE END ASME B16.11 SW 3000# FORGED ASTM A105, 1 ", | un | SUMINISTRO | 0 | 3.1 SUMINISTRO DE TUBERIA, ACCESORIOS Y VÁLVULAS | MECANICA
1993 | 3.1.115 | SUMINISTRO DE 45 DEGREE ELBOW FEMALE END ASME B16.11 SW 3000## FORGED ASTM A105, 1½ " | un | SUMINISTRO | 0 | 3.1 SUMINISTRO DE TUBERIA, ACCESORIOS Y VÁLVULAS | MECANICA
1994 | 3.1.116 | SUMINISTRO DE 45 DEGREE ELBOW FEMALE END ASME B16.11 SW 3000# FORGED ASTM A105, 2 " | un | SUMINISTRO | 0 | 3.1 SUMINISTRO DE TUBERIA, ACCESORIOS Y VÁLVULAS | MECANICA
1996 | 3.1.117 | SUMINISTRO DE ELBOW 45° LR, SCH 20, BW, ASTM A-234 GR WPB, ASME B16.9 8" | un | SUMINISTRO | 0 | 3.1 SUMINISTRO DE TUBERIA, ACCESORIOS Y VÁLVULAS | MECANICA
1997 | 3.1.118 | SUMINISTRO DE 45 DEGREE ELBOW LR ASME B16.9 BW WROUGHT S ASTM A234 GR. WPB, 2 ", S-STD | un | SUMINISTRO | 0 | 3.1 SUMINISTRO DE TUBERIA, ACCESORIOS Y VÁLVULAS | MECANICA
1998 | 3.1.119 | SUMINISTRO DE 45 DEGREE ELBOW LR ASME B16.9 BW WROUGHT S ASTM A234 GR. WPB, 4 ", S-STD | un | SUMINISTRO | 0 | 3.1 SUMINISTRO DE TUBERIA, ACCESORIOS Y VÁLVULAS | MECANICA
1999 | 3.1.120 | SUMINISTRO DE 45 DEGREE ELBOW LR ASME B16.9 BW WROUGHT S ASTM A234 GR. WPB, 6 ", S-STD | un | SUMINISTRO | 0 | 3.1 SUMINISTRO DE TUBERIA, ACCESORIOS Y VÁLVULAS | MECANICA
2000 | 3.1.121 | SUMINISTRO DE 45 DEGREE ELBOW LR ASME B16.9 BW WROUGHT S ASTM A234 GR. WPB, 8 ", S-STD | un | SUMINISTRO | 0 | 3.1 SUMINISTRO DE TUBERIA, ACCESORIOS Y VÁLVULAS | MECANICA
2002 | 3.1.122 | SUMINISTRO DE 45 DEGREE ELBOW LR ASME B16.9 BW WROUGHT S ASTM A234 GR. WPB, 2 ", S-80 | un | SUMINISTRO | 0 | 3.1 SUMINISTRO DE TUBERIA, ACCESORIOS Y VÁLVULAS | MECANICA
2003 | 3.1.123 | SUMINISTRO DE 45 DEGREE ELBOW LR ASME B16.9 BW WROUGHT S ASTM A234 GR. WPB, 4 ", S-80 | un | SUMINISTRO | 0 | 3.1 SUMINISTRO DE TUBERIA, ACCESORIOS Y VÁLVULAS | MECANICA
2004 | 3.1.124 | SUMINISTRO DE 45 DEGREE ELBOW LR ASME B16.9 BW WROUGHT S ASTM A234 GR. WPB, 6 ", S-80 | un | SUMINISTRO | 0 | 3.1 SUMINISTRO DE TUBERIA, ACCESORIOS Y VÁLVULAS | MECANICA
2005 | 3.1.125 | SUMINISTRO DE 45 DEGREE ELBOW LR ASME B16.9 BW WROUGHT S ASTM A234 GR. WPB, 8 ", S-80 | un | SUMINISTRO | 0 | 3.1 SUMINISTRO DE TUBERIA, ACCESORIOS Y VÁLVULAS | MECANICA
2007 | 3.1.126 | SUMINISTRO DE 45 DEGREE ELBOW LR ASME B16.9 BW WROUGHT S ASTM A234 GR. WPB, 2 ", S-160 | un | SUMINISTRO | 0 | 3.1 SUMINISTRO DE TUBERIA, ACCESORIOS Y VÁLVULAS | MECANICA
2008 | 3.1.127 | SUMINISTRO DE 45 DEGREE ELBOW LR ASME B16.9 BW WROUGHT S ASTM A234 GR. WPB, 4 ", S-160 | un | SUMINISTRO | 0 | 3.1 SUMINISTRO DE TUBERIA, ACCESORIOS Y VÁLVULAS | MECANICA
2009 | 3.1.128 | SUMINISTRO DE 45 DEGREE ELBOW LR ASME B16.9 BW WROUGHT S ASTM A234 GR. WPB, 6 ", S-160 | un | SUMINISTRO | 0 | 3.1 SUMINISTRO DE TUBERIA, ACCESORIOS Y VÁLVULAS | MECANICA
2010 | 3.1.129 | SUMINISTRO DE 45 DEGREE ELBOW LR ASME B16.9 BW WROUGHT S ASTM A234 GR. WPB, 8 ", S-160 | un | SUMINISTRO | 0 | 3.1 SUMINISTRO DE TUBERIA, ACCESORIOS Y VÁLVULAS | MECANICA
2012 | 3.1.130 | SUMINISTRO DE 45 DEGREE ELBOW LR ASME B16.9 BW WROUGHT S ASTM A860 GR. WPB, 2 ", S-STD | un | SUMINISTRO | 0 | 3.1 SUMINISTRO DE TUBERIA, ACCESORIOS Y VÁLVULAS | MECANICA
2013 | 3.1.131 | SUMINISTRO DE 45 DEGREE ELBOW LR ASME B16.9 BW WROUGHT S ASTM A860 GR. WPB, 4 ", S-STD | un | SUMINISTRO | 0 | 3.1 SUMINISTRO DE TUBERIA, ACCESORIOS Y VÁLVULAS | MECANICA
2014 | 3.1.132 | SUMINISTRO DE 45 DEGREE ELBOW LR ASME B16.9 BW WROUGHT S ASTM A860 GR. WPB, 6 ", S-STD | un | SUMINISTRO | 0 | 3.1 SUMINISTRO DE TUBERIA, ACCESORIOS Y VÁLVULAS | MECANICA
2015 | 3.1.133 | SUMINISTRO DE 45 DEGREE ELBOW LR ASME B16.9 BW WROUGHT S ASTM A860 GR. WPB, 8 ", S-STD | un | SUMINISTRO | 0 | 3.1 SUMINISTRO DE TUBERIA, ACCESORIOS Y VÁLVULAS | MECANICA
2017 | 3.1.134 | SUMINISTRO DE 45 DEGREE ELBOW LR ASME B16.9 BW WROUGHT S ASTM A860 GR. WPB, 2 ", S-80 | un | SUMINISTRO | 0 | 3.1 SUMINISTRO DE TUBERIA, ACCESORIOS Y VÁLVULAS | MECANICA
2018 | 3.1.135 | SUMINISTRO DE 45 DEGREE ELBOW LR ASME B16.9 BW WROUGHT S ASTM A860 GR. WPB, 4 ", S-80 | un | SUMINISTRO | 0 | 3.1 SUMINISTRO DE TUBERIA, ACCESORIOS Y VÁLVULAS | MECANICA
2019 | 3.1.136 | SUMINISTRO DE 45 DEGREE ELBOW LR ASME B16.9 BW WROUGHT S ASTM A860 GR. WPB, 6 ", S-80 | un | SUMINISTRO | 0 | 3.1 SUMINISTRO DE TUBERIA, ACCESORIOS Y VÁLVULAS | MECANICA
2020 | 3.1.137 | SUMINISTRO DE 45 DEGREE ELBOW LR ASME B16.9 BW WROUGHT S ASTM A860 GR. WPB, 8 ", S-80 | un | SUMINISTRO | 0 | 3.1 SUMINISTRO DE TUBERIA, ACCESORIOS Y VÁLVULAS | MECANICA
2021 | 3.1.138 | SUMINISTRO DE 45 DEGREE ELBOW LR ASME B16.9 BW WROUGHT S ASTM A860 GR. WPB, 10 ", S-80 | un | SUMINISTRO | 0 | 3.1 SUMINISTRO DE TUBERIA, ACCESORIOS Y VÁLVULAS | MECANICA
2023 | 3.1.139 | SUMINISTRO DE 45 DEGREE ELBOW LR ASME B16.9 BW WROUGHT S ASTM A860 GR. WPB, 2 ", S-160 | un | SUMINISTRO | 0 | 3.1 SUMINISTRO DE TUBERIA, ACCESORIOS Y VÁLVULAS | MECANICA
2024 | 3.1.140 | SUMINISTRO DE 45 DEGREE ELBOW LR ASME B16.9 BW WROUGHT S ASTM A860 GR. WPB, 4 ", S-160 | un | SUMINISTRO | 0 | 3.1 SUMINISTRO DE TUBERIA, ACCESORIOS Y VÁLVULAS | MECANICA
2025 | 3.1.141 | SUMINISTRO DE 45 DEGREE ELBOW LR ASME B16.9 BW WROUGHT S ASTM A860 GR. WPB, 6 ", S-160 | un | SUMINISTRO | 0 | 3.1 SUMINISTRO DE TUBERIA, ACCESORIOS Y VÁLVULAS | MECANICA
2026 | 3.1.142 | SUMINISTRO DE 45 DEGREE ELBOW LR ASME B16.9 BW WROUGHT S ASTM A860 GR. WPB, 8 ", S-160 | un | SUMINISTRO | 0 | 3.1 SUMINISTRO DE TUBERIA, ACCESORIOS Y VÁLVULAS | MECANICA
2028 | 3.1.143 | SUMINISTRO DE 90 DEGREE ELBOW FEMALE END ASME B16.11 SW 3000# FORGED ASTM A105 GALVANIZED AS PER ASTM A153 CL. B, 1+1/4 " | un | SUMINISTRO | 0 | 3.1 SUMINISTRO DE TUBERIA, ACCESORIOS Y VÁLVULAS | MECANICA
2029 | 3.1.144 | SUMINISTRO DE 90 DEGREE ELBOW FEMALE END ASME B16.11 FTH 3000# FORGED ASTM A105 GALVANIZED AS PER ASTM A153 CL. B, 3/4 ", | un | SUMINISTRO | 0 | 3.1 SUMINISTRO DE TUBERIA, ACCESORIOS Y VÁLVULAS | MECANICA
2030 | 3.1.145 | SUMINISTRO DE 90 DEGREE ELBOW FEMALE END ASME B16.11 SW 3000# FORGED ASTM A105, 1 " | un | SUMINISTRO | 0 | 3.1 SUMINISTRO DE TUBERIA, ACCESORIOS Y VÁLVULAS | MECANICA
2031 | 3.1.146 | SUMINISTRO DE 90 DEGREE ELBOW FEMALE END ASME B16.11 SW 3000# FORGED ASTM A105, 3/4 " | un | SUMINISTRO | 0 | 3.1 SUMINISTRO DE TUBERIA, ACCESORIOS Y VÁLVULAS | MECANICA
2032 | 3.1.147 | SUMINISTRO DE 90 DEGREE ELBOW FEMALE END ASME B16.11 SW 3000# FORGED ASTM A105, 1½ " | un | SUMINISTRO | 0 | 3.1 SUMINISTRO DE TUBERIA, ACCESORIOS Y VÁLVULAS | MECANICA
2033 | 3.1.148 | SUMINISTRO DE 90 DEGREE ELBOW FEMALE END ASME B16.11 SW 3000# FORGED ASTM A105, 2 " | un | SUMINISTRO | 0 | 3.1 SUMINISTRO DE TUBERIA, ACCESORIOS Y VÁLVULAS | MECANICA
2034 | 3.1.149 | SUMINISTRO DE 90 DEGREE ELBOW FEMALE END ASME B16.11 SW 6000# FORGED ASTM A105, 3/4 " | un | SUMINISTRO | 0 | 3.1 SUMINISTRO DE TUBERIA, ACCESORIOS Y VÁLVULAS | MECANICA
2035 | 3.1.150 | SUMINISTRO DE 90 DEGREE ELBOW FEMALE END ASME B16.11 SW 6000# FORGED ASTM A105, 1 " | un | SUMINISTRO | 0 | 3.1 SUMINISTRO DE TUBERIA, ACCESORIOS Y VÁLVULAS | MECANICA
2036 | 3.1.151 | SUMINISTRO DE 90 DEGREE ELBOW FEMALE END ASME B16.11 SW 6000# FORGED ASTM A105, 1½ " | un | SUMINISTRO | 0 | 3.1 SUMINISTRO DE TUBERIA, ACCESORIOS Y VÁLVULAS | MECANICA
2037 | 3.1.152 | SUMINISTRO DE 90 DEGREE ELBOW FEMALE END ASME B16.11 SW 6000# FORGED ASTM A105, 2 " | un | SUMINISTRO | 0 | 3.1 SUMINISTRO DE TUBERIA, ACCESORIOS Y VÁLVULAS | MECANICA
2039 | 3.1.153 | SUMINISTRO DE 90 DEGREE ELBOW LR ASME B16.9 BW WROUGHT S ASTM A234 GR. WPB, 8", S-20 | un | SUMINISTRO | 0 | 3.1 SUMINISTRO DE TUBERIA, ACCESORIOS Y VÁLVULAS | MECANICA
2040 | 3.1.154 | SUMINISTRO DE 90 DEGREE ELBOW LR ASME B16.9 BW WROUGHT S ASTM A234 GR. WPB, 2 ", S-STD | un | SUMINISTRO | 0 | 3.1 SUMINISTRO DE TUBERIA, ACCESORIOS Y VÁLVULAS | MECANICA
2041 | 3.1.155 | SUMINISTRO DE 90 DEGREE ELBOW LR ASME B16.9 BW WROUGHT S ASTM A234 GR. WPB, 4 ", S-STD | un | SUMINISTRO | 0 | 3.1 SUMINISTRO DE TUBERIA, ACCESORIOS Y VÁLVULAS | MECANICA
2042 | 3.1.156 | SUMINISTRO DE 90 DEGREE ELBOW LR ASME B16.9 BW WROUGHT S ASTM A234 GR. WPB, 6 ", S-STD | un | SUMINISTRO | 0 | 3.1 SUMINISTRO DE TUBERIA, ACCESORIOS Y VÁLVULAS | MECANICA
2043 | 3.1.157 | SUMINISTRO DE 90 DEGREE ELBOW LR ASME B16.9 BW WROUGHT S ASTM A234 GR. WPB, 8 ", S-STD | un | SUMINISTRO | 0 | 3.1 SUMINISTRO DE TUBERIA, ACCESORIOS Y VÁLVULAS | MECANICA
2044 | 3.1.158 | SUMINISTRO DE ELBOW 90°, CLASS 3000, SW, ASTM A-105, ASME B16.11 1" | un | SUMINISTRO | 0 | 3.1 SUMINISTRO DE TUBERIA, ACCESORIOS Y VÁLVULAS | MECANICA
2045 | 3.1.159 | SUMINISTRO DE ELBOW 90°, CLASS 3000, SW, ASTM A-105, ASME B16.11 1/2" | un | SUMINISTRO | 0 | 3.1 SUMINISTRO DE TUBERIA, ACCESORIOS Y VÁLVULAS | MECANICA
2046 | 3.1.160 | SUMINISTRO DE ELBOW 90°, CLASS 6000, SW, ASTM A-105, ASME B16.11 1" | un | SUMINISTRO | 0 | 3.1 SUMINISTRO DE TUBERIA, ACCESORIOS Y VÁLVULAS | MECANICA
2047 | 3.1.161 | SUMINISTRO ELBOW 90°, CLASS 6000, SW, ASTM A-105, ASME B16.11 3/4" | un | SUMINISTRO | 0 | 3.1 SUMINISTRO DE TUBERIA, ACCESORIOS Y VÁLVULAS | MECANICA
2048 | 3.1.162 | SUMINISTRO ELBOW-O-LET, CLASS 3000, ASTM A-105, MSS-SP-97 8"x1" | un | SUMINISTRO | 0 | 3.1 SUMINISTRO DE TUBERIA, ACCESORIOS Y VÁLVULAS | MECANICA
2050 | 3.1.163 | SUMINISTRO DE 90 DEGREE ELBOW LR ASME B16.9 BW WROUGHT S ASTM A234 GR. WPB, 2 ", S-80 | un | SUMINISTRO | 0 | 3.1 SUMINISTRO DE TUBERIA, ACCESORIOS Y VÁLVULAS | MECANICA
2051 | 3.1.164 | SUMINISTRO DE 90 DEGREE ELBOW LR ASME B16.9 BW WROUGHT S ASTM A234 GR. WPB, 4 ", S-80 | un | SUMINISTRO | 0 | 3.1 SUMINISTRO DE TUBERIA, ACCESORIOS Y VÁLVULAS | MECANICA
2052 | 3.1.165 | SUMINISTRO DE 90 DEGREE ELBOW LR ASME B16.9 BW WROUGHT S ASTM A234 GR. WPB, 6 ", S-80 | un | SUMINISTRO | 0 | 3.1 SUMINISTRO DE TUBERIA, ACCESORIOS Y VÁLVULAS | MECANICA
2053 | 3.1.166 | SUMINISTRO DE 90 DEGREE ELBOW LR ASME B16.9 BW WROUGHT S ASTM A234 GR. WPB, 8 ", S-80 | un | SUMINISTRO | 0 | 3.1 SUMINISTRO DE TUBERIA, ACCESORIOS Y VÁLVULAS | MECANICA
2054 | 3.1.167 | SUMINISTRO DE 90 DEGREE ELBOW LR ASME B16.9 BW WROUGHT S ASTM A234 GR. WPB, 2 ", S-160 | un | SUMINISTRO | 0 | 3.1 SUMINISTRO DE TUBERIA, ACCESORIOS Y VÁLVULAS | MECANICA
2055 | 3.1.168 | SUMINISTRO DE 90 DEGREE ELBOW LR ASME B16.9 BW WROUGHT S ASTM A234 GR. WPB, 4 ", S-160 | un | SUMINISTRO | 0 | 3.1 SUMINISTRO DE TUBERIA, ACCESORIOS Y VÁLVULAS | MECANICA
2056 | 3.1.169 | SUMINISTRO DE 90 DEGREE ELBOW LR ASME B16.9 BW WROUGHT S ASTM A234 GR. WPB, 6 ", S-160 | un | SUMINISTRO | 0 | 3.1 SUMINISTRO DE TUBERIA, ACCESORIOS Y VÁLVULAS | MECANICA
2057 | 3.1.170 | SUMINISTRO DE 90 DEGREE ELBOW LR ASME B16.9 BW WROUGHT S ASTM A234 GR. WPB, 8 ", S-160 | un | SUMINISTRO | 0 | 3.1 SUMINISTRO DE TUBERIA, ACCESORIOS Y VÁLVULAS | MECANICA
2059 | 3.1.171 | SUMINISTRO DE TEE ENDEND ASME B16.11 SW 3000# FORGED ASTM A105, 1 " | un | SUMINISTRO | 0 | 3.1 SUMINISTRO DE TUBERIA, ACCESORIOS Y VÁLVULAS | MECANICA
2060 | 3.1.172 | SUMINISTRO DE TEE ENDASME B16.11 SW 3000# FORGED ASTM A105, 3/4 " | un | SUMINISTRO | 0 | 3.1 SUMINISTRO DE TUBERIA, ACCESORIOS Y VÁLVULAS | MECANICA
2061 | 3.1.173 | SUMINISTRO DE TEE END ASME B16.11 SW 3000# FORGED ASTM A105, 1½ " | un | SUMINISTRO | 0 | 3.1 SUMINISTRO DE TUBERIA, ACCESORIOS Y VÁLVULAS | MECANICA
2062 | 3.1.174 | SUMINISTRO DE TEE END ASME B16.11 SW 3000# FORGED ASTM A105, 2 " | un | SUMINISTRO | 0 | 3.1 SUMINISTRO DE TUBERIA, ACCESORIOS Y VÁLVULAS | MECANICA
2063 | 3.1.175 | SUMINISTRO DE TEE END ASME B16.11 SW 3000# FORGED ASTM A105, 4 " | un | SUMINISTRO | 0 | 3.1 SUMINISTRO DE TUBERIA, ACCESORIOS Y VÁLVULAS | MECANICA
2064 | 3.1.176 | SUMINISTRO DE TEE END ASME B16.11 SW 3000# FORGED ASTM A105, 6 " | un | SUMINISTRO | 0 | 3.1 SUMINISTRO DE TUBERIA, ACCESORIOS Y VÁLVULAS | MECANICA
2065 | 3.1.177 | SUMINISTRO DE TEE END ASME B16.11 SW 3000# FORGED ASTM A105, 8 " | un | SUMINISTRO | 0 | 3.1 SUMINISTRO DE TUBERIA, ACCESORIOS Y VÁLVULAS | MECANICA
2067 | 3.1.178 | SUMINISTRO DE TEE ENDEND ASME B16.11 SW 6000 FORGED ASTM A105, 1 " | un | SUMINISTRO | 0 | 3.1 SUMINISTRO DE TUBERIA, ACCESORIOS Y VÁLVULAS | MECANICA
2068 | 3.1.179 | SUMINISTRO DE TEE ENDASME B16.11 SW 6000 FORGED ASTM A105, 3/4 " | un | SUMINISTRO | 0 | 3.1 SUMINISTRO DE TUBERIA, ACCESORIOS Y VÁLVULAS | MECANICA
2069 | 3.1.180 | SUMINISTRO DE TEE END ASME B16.11 SW 6000 FORGED ASTM A105, 1½ " | un | SUMINISTRO | 0 | 3.1 SUMINISTRO DE TUBERIA, ACCESORIOS Y VÁLVULAS | MECANICA
2070 | 3.1.181 | SUMINISTRO DE TEE END ASME B16.11 SW 6000# FORGED ASTM A105, 2 " | un | SUMINISTRO | 0 | 3.1 SUMINISTRO DE TUBERIA, ACCESORIOS Y VÁLVULAS | MECANICA
2071 | 3.1.182 | SUMINISTRO DE TEE END ASME B16.11 SW 6000# FORGED ASTM A105, 4 " | un | SUMINISTRO | 0 | 3.1 SUMINISTRO DE TUBERIA, ACCESORIOS Y VÁLVULAS | MECANICA
2072 | 3.1.183 | SUMINISTRO DE TEE END ASME B16.11 SW 6000# FORGED ASTM A105, 6 " | un | SUMINISTRO | 0 | 3.1 SUMINISTRO DE TUBERIA, ACCESORIOS Y VÁLVULAS | MECANICA
2073 | 3.1.184 | SUMINISTRO DE TEE END ASME B16.11 SW 6000# FORGED ASTM A105, 8 " | un | SUMINISTRO | 0 | 3.1 SUMINISTRO DE TUBERIA, ACCESORIOS Y VÁLVULAS | MECANICA
2075 | 3.1.185 | TEE, SCH 20, BW, ASTM A-234 GR WPB, ASME B16.9 8" | un | SUMINISTRO | 0 | 3.1 SUMINISTRO DE TUBERIA, ACCESORIOS Y VÁLVULAS | MECANICA
2076 | 3.1.186 | TEE, SCH 40, BW, ASTM A-234 GR WPB, ASME B16.9 8" | un | SUMINISTRO | 0 | 3.1 SUMINISTRO DE TUBERIA, ACCESORIOS Y VÁLVULAS | MECANICA
2077 | 3.1.187 | TEE, SCH 40 BW, ASTM A-234 GR WPB, ASME B16.9 6" | un | SUMINISTRO | 0 | 3.1 SUMINISTRO DE TUBERIA, ACCESORIOS Y VÁLVULAS | MECANICA
2078 | 3.1.188 | TEE, SCH 40, BW, ASTM A-234 GR WPB, ASME B16.9 4" | un | SUMINISTRO | 0 | 3.1 SUMINISTRO DE TUBERIA, ACCESORIOS Y VÁLVULAS | MECANICA
2079 | 3.1.189 | TEE, SCH 40, BW, ASTM A-234 GR WPB, ASME B16.9 3" | un | SUMINISTRO | 0 | 3.1 SUMINISTRO DE TUBERIA, ACCESORIOS Y VÁLVULAS | MECANICA
2080 | 3.1.190 | TEE, SCH 40, BW, ASTM A-234 GR WPB, ASME B16.9 2" | un | SUMINISTRO | 0 | 3.1 SUMINISTRO DE TUBERIA, ACCESORIOS Y VÁLVULAS | MECANICA
2081 | 3.1.191 | TEE, SCH 80, BW, ASTM A-234 GR WPB, ASME B16.9 8" | un | SUMINISTRO | 0 | 3.1 SUMINISTRO DE TUBERIA, ACCESORIOS Y VÁLVULAS | MECANICA
2082 | 3.1.192 | TEE, SCH 80 BW, ASTM A-234 GR WPB, ASME B16.9 6" | un | SUMINISTRO | 0 | 3.1 SUMINISTRO DE TUBERIA, ACCESORIOS Y VÁLVULAS | MECANICA
2083 | 3.1.193 | TEE, SCH 80, BW, ASTM A-234 GR WPB, ASME B16.9 4" | un | SUMINISTRO | 0 | 3.1 SUMINISTRO DE TUBERIA, ACCESORIOS Y VÁLVULAS | MECANICA
2084 | 3.1.194 | TEE, SCH 80, BW, ASTM A-234 GR WPB, ASME B16.9 3" | un | SUMINISTRO | 0 | 3.1 SUMINISTRO DE TUBERIA, ACCESORIOS Y VÁLVULAS | MECANICA
2085 | 3.1.195 | TEE, SCH 80, BW, ASTM A-234 GR WPB, ASME B16.9 2" | un | SUMINISTRO | 0 | 3.1 SUMINISTRO DE TUBERIA, ACCESORIOS Y VÁLVULAS | MECANICA
2086 | 3.1.196 | TEE, SCH 160, BW, ASTM A-234 GR WPB, ASME B16.9 8" | un | SUMINISTRO | 0 | 3.1 SUMINISTRO DE TUBERIA, ACCESORIOS Y VÁLVULAS | MECANICA
2087 | 3.1.197 | TEE, SCH 160 BW, ASTM A-234 GR WPB, ASME B16.9 6" | un | SUMINISTRO | 0 | 3.1 SUMINISTRO DE TUBERIA, ACCESORIOS Y VÁLVULAS | MECANICA
2088 | 3.1.198 | TEE, SCH 160, BW, ASTM A-234 GR WPB, ASME B16.9 4" | un | SUMINISTRO | 0 | 3.1 SUMINISTRO DE TUBERIA, ACCESORIOS Y VÁLVULAS | MECANICA
2089 | 3.1.199 | TEE, SCH 160, BW, ASTM A-234 GR WPB, ASME B16.9 3" | un | SUMINISTRO | 0 | 3.1 SUMINISTRO DE TUBERIA, ACCESORIOS Y VÁLVULAS | MECANICA
2090 | 3.1.200 | TEE, SCH 160, BW, ASTM A-234 GR WPB, ASME B16.9 2" | un | SUMINISTRO | 0 | 3.1 SUMINISTRO DE TUBERIA, ACCESORIOS Y VÁLVULAS | MECANICA
2092 | 3.1.201 | REDUCER TEE, SCH 40, BW, ASTM A-234 GR WPB, ASME B16.9 8"x 8" | un | SUMINISTRO | 0 | 3.1 SUMINISTRO DE TUBERIA, ACCESORIOS Y VÁLVULAS | MECANICA
2093 | 3.1.202 | REDUCER TEE, SCH 40, BW, ASTM A-234 GR WPB, ASME B16.9 8"x 6" | un | SUMINISTRO | 0 | 3.1 SUMINISTRO DE TUBERIA, ACCESORIOS Y VÁLVULAS | MECANICA
2094 | 3.1.203 | REDUCER TEE, SCH 40, BW, ASTM A-234 GR WPB, ASME B16.9 8"x 4" | un | SUMINISTRO | 0 | 3.1 SUMINISTRO DE TUBERIA, ACCESORIOS Y VÁLVULAS | MECANICA
2095 | 3.1.204 | REDUCER TEE, SCH 40, BW, ASTM A-234 GR WPB, ASME B16.9 6"x 6" | un | SUMINISTRO | 0 | 3.1 SUMINISTRO DE TUBERIA, ACCESORIOS Y VÁLVULAS | MECANICA
2096 | 3.1.205 | REDUCER TEE, SCH 40, BW, ASTM A-234 GR WPB, ASME B16.9 6"x 4" | un | SUMINISTRO | 0 | 3.1 SUMINISTRO DE TUBERIA, ACCESORIOS Y VÁLVULAS | MECANICA
2097 | 3.1.206 | REDUCER TEE, SCH 40, BW, ASTM A-234 GR WPB, ASME B16.9 6"x 3" | un | SUMINISTRO | 0 | 3.1 SUMINISTRO DE TUBERIA, ACCESORIOS Y VÁLVULAS | MECANICA
2098 | 3.1.207 | REDUCER TEE, SCH 40, BW, ASTM A-234 GR WPB, ASME B16.9 4"x 4" | un | SUMINISTRO | 0 | 3.1 SUMINISTRO DE TUBERIA, ACCESORIOS Y VÁLVULAS | MECANICA
2099 | 3.1.208 | REDUCER TEE, SCH 40, BW, ASTM A-234 GR WPB, ASME B16.9 4"x 3" | un | SUMINISTRO | 0 | 3.1 SUMINISTRO DE TUBERIA, ACCESORIOS Y VÁLVULAS | MECANICA
2100 | 3.1.209 | REDUCER TEE, SCH 40, BW, ASTM A-234 GR WPB, ASME B16.9 4"x 2" | un | SUMINISTRO | 0 | 3.1 SUMINISTRO DE TUBERIA, ACCESORIOS Y VÁLVULAS | MECANICA
2101 | 3.1.210 | REDUCER TEE, SCH 40, BW, ASTM A-234 GR WPB, ASME B16.9 3"x 3" | un | SUMINISTRO | 0 | 3.1 SUMINISTRO DE TUBERIA, ACCESORIOS Y VÁLVULAS | MECANICA
2102 | 3.1.211 | REDUCER TEE, SCH 40, BW, ASTM A-234 GR WPB, ASME B16.9 3"x 2" | un | SUMINISTRO | 0 | 3.1 SUMINISTRO DE TUBERIA, ACCESORIOS Y VÁLVULAS | MECANICA
2103 | 3.1.212 | REDUCER TEE, SCH 40, BW, ASTM A-234 GR WPB, ASME B16.9 3"x 1 1/2" | un | SUMINISTRO | 0 | 3.1 SUMINISTRO DE TUBERIA, ACCESORIOS Y VÁLVULAS | MECANICA
2104 | 3.1.213 | REDUCER TEE, SCH 40, BW, ASTM A-234 GR WPB, ASME B16.9 2"x 2" | un | SUMINISTRO | 0 | 3.1 SUMINISTRO DE TUBERIA, ACCESORIOS Y VÁLVULAS | MECANICA
2105 | 3.1.214 | REDUCER TEE, SCH 40, BW, ASTM A-234 GR WPB, ASME B16.9 2"x 1 1/2" | un | SUMINISTRO | 0 | 3.1 SUMINISTRO DE TUBERIA, ACCESORIOS Y VÁLVULAS | MECANICA
2106 | 3.1.215 | REDUCER TEE, SCH 40, BW, ASTM A-234 GR WPB, ASME B16.9 2"x 1" | un | SUMINISTRO | 0 | 3.1 SUMINISTRO DE TUBERIA, ACCESORIOS Y VÁLVULAS | MECANICA
2107 | 3.1.216 | REDUCER TEE, SCH 40, BW, ASTM A-234 GR WPB, ASME B16.9 2"x 3/4" | un | SUMINISTRO | 0 | 3.1 SUMINISTRO DE TUBERIA, ACCESORIOS Y VÁLVULAS | MECANICA
2108 | 3.1.217 | REDUCER TEE, SCH 40, BW, ASTM A-234 GR WPB, ASME B16.9 1 1/2"x 1 1/2" | un | SUMINISTRO | 0 | 3.1 SUMINISTRO DE TUBERIA, ACCESORIOS Y VÁLVULAS | MECANICA
2109 | 3.1.218 | REDUCER TEE, SCH 40, BW, ASTM A-234 GR WPB, ASME B16.9 1 1/2"x 1" | un | SUMINISTRO | 0 | 3.1 SUMINISTRO DE TUBERIA, ACCESORIOS Y VÁLVULAS | MECANICA
2110 | 3.1.219 | REDUCER TEE, SCH 40, BW, ASTM A-234 GR WPB, ASME B16.9 1 1/2"x 3/4" | un | SUMINISTRO | 0 | 3.1 SUMINISTRO DE TUBERIA, ACCESORIOS Y VÁLVULAS | MECANICA
2111 | 3.1.220 | REDUCER TEE, SCH 40, BW, ASTM A-234 GR WPB, ASME B16.9 1 1/2"x 1/2" | un | SUMINISTRO | 0 | 3.1 SUMINISTRO DE TUBERIA, ACCESORIOS Y VÁLVULAS | MECANICA
2112 | 3.1.221 | REDUCER TEE, SCH 40, BW, ASTM A-234 GR WPB, ASME B16.9 1"x 1" | un | SUMINISTRO | 0 | 3.1 SUMINISTRO DE TUBERIA, ACCESORIOS Y VÁLVULAS | MECANICA
2113 | 3.1.222 | REDUCER TEE, SCH 40, BW, ASTM A-234 GR WPB, ASME B16.9 1"x 3/4" | un | SUMINISTRO | 0 | 3.1 SUMINISTRO DE TUBERIA, ACCESORIOS Y VÁLVULAS | MECANICA
2114 | 3.1.223 | REDUCER TEE, SCH 40, BW, ASTM A-234 GR WPB, ASME B16.9 1"x 1/2" | un | SUMINISTRO | 0 | 3.1 SUMINISTRO DE TUBERIA, ACCESORIOS Y VÁLVULAS | MECANICA
2115 | 3.1.224 | REDUCER TEE, SCH 80, BW, ASTM A-234 GR WPB, ASME B16.9 8"x 8" | un | SUMINISTRO | 0 | 3.1 SUMINISTRO DE TUBERIA, ACCESORIOS Y VÁLVULAS | MECANICA
2116 | 3.1.225 | REDUCER TEE, SCH 80, BW, ASTM A-234 GR WPB, ASME B16.9 8"x 6" | un | SUMINISTRO | 0 | 3.1 SUMINISTRO DE TUBERIA, ACCESORIOS Y VÁLVULAS | MECANICA
2117 | 3.1.226 | REDUCER TEE, SCH 80, BW, ASTM A-234 GR WPB, ASME B16.9 8"x 4" | un | SUMINISTRO | 0 | 3.1 SUMINISTRO DE TUBERIA, ACCESORIOS Y VÁLVULAS | MECANICA
2118 | 3.1.227 | REDUCER TEE, SCH 80, BW, ASTM A-234 GR WPB, ASME B16.9 6"x 6" | un | SUMINISTRO | 0 | 3.1 SUMINISTRO DE TUBERIA, ACCESORIOS Y VÁLVULAS | MECANICA
2119 | 3.1.228 | REDUCER TEE, SCH 80, BW, ASTM A-234 GR WPB, ASME B16.9 6"x 4" | un | SUMINISTRO | 0 | 3.1 SUMINISTRO DE TUBERIA, ACCESORIOS Y VÁLVULAS | MECANICA
2120 | 3.1.229 | REDUCER TEE, SCH 80, BW, ASTM A-234 GR WPB, ASME B16.9 6"x 3" | un | SUMINISTRO | 0 | 3.1 SUMINISTRO DE TUBERIA, ACCESORIOS Y VÁLVULAS | MECANICA
2121 | 3.1.230 | REDUCER TEE, SCH 80, BW, ASTM A-234 GR WPB, ASME B16.9 4"x 4" | un | SUMINISTRO | 0 | 3.1 SUMINISTRO DE TUBERIA, ACCESORIOS Y VÁLVULAS | MECANICA
2122 | 3.1.231 | REDUCER TEE, SCH 80, BW, ASTM A-234 GR WPB, ASME B16.9 4"x 3" | un | SUMINISTRO | 0 | 3.1 SUMINISTRO DE TUBERIA, ACCESORIOS Y VÁLVULAS | MECANICA
2123 | 3.1.232 | REDUCER TEE, SCH 80, BW, ASTM A-234 GR WPB, ASME B16.9 4"x 2" | un | SUMINISTRO | 0 | 3.1 SUMINISTRO DE TUBERIA, ACCESORIOS Y VÁLVULAS | MECANICA
2124 | 3.1.233 | REDUCER TEE, SCH 80, BW, ASTM A-234 GR WPB, ASME B16.9 3"x 3" | un | SUMINISTRO | 0 | 3.1 SUMINISTRO DE TUBERIA, ACCESORIOS Y VÁLVULAS | MECANICA
2125 | 3.1.234 | REDUCER TEE, SCH 80, BW, ASTM A-234 GR WPB, ASME B16.9 3"x 2" | un | SUMINISTRO | 0 | 3.1 SUMINISTRO DE TUBERIA, ACCESORIOS Y VÁLVULAS | MECANICA
2126 | 3.1.235 | REDUCER TEE, SCH 80, BW, ASTM A-234 GR WPB, ASME B16.9 3"x 1 1/2" | un | SUMINISTRO | 0 | 3.1 SUMINISTRO DE TUBERIA, ACCESORIOS Y VÁLVULAS | MECANICA
2127 | 3.1.236 | REDUCER TEE, SCH 80, BW, ASTM A-234 GR WPB, ASME B16.9 2"x 2" | un | SUMINISTRO | 0 | 3.1 SUMINISTRO DE TUBERIA, ACCESORIOS Y VÁLVULAS | MECANICA
2128 | 3.1.237 | REDUCER TEE, SCH 80, BW, ASTM A-234 GR WPB, ASME B16.9 2"x 1 1/2" | un | SUMINISTRO | 0 | 3.1 SUMINISTRO DE TUBERIA, ACCESORIOS Y VÁLVULAS | MECANICA
2129 | 3.1.238 | REDUCER TEE, SCH 80, BW, ASTM A-234 GR WPB, ASME B16.9 2"x 1" | un | SUMINISTRO | 0 | 3.1 SUMINISTRO DE TUBERIA, ACCESORIOS Y VÁLVULAS | MECANICA
2130 | 3.1.239 | REDUCER TEE, SCH 80, BW, ASTM A-234 GR WPB, ASME B16.9 2"x 3/4" | un | SUMINISTRO | 0 | 3.1 SUMINISTRO DE TUBERIA, ACCESORIOS Y VÁLVULAS | MECANICA
2131 | 3.1.240 | REDUCER TEE, SCH 80, BW, ASTM A-234 GR WPB, ASME B16.9 1 1/2"x 1 1/2" | un | SUMINISTRO | 0 | 3.1 SUMINISTRO DE TUBERIA, ACCESORIOS Y VÁLVULAS | MECANICA
2132 | 3.1.241 | REDUCER TEE, SCH 80, BW, ASTM A-234 GR WPB, ASME B16.9 1 1/2"x 1" | un | SUMINISTRO | 0 | 3.1 SUMINISTRO DE TUBERIA, ACCESORIOS Y VÁLVULAS | MECANICA
2133 | 3.1.242 | REDUCER TEE, SCH 80, BW, ASTM A-234 GR WPB, ASME B16.9 1 1/2"x 3/4" | un | SUMINISTRO | 0 | 3.1 SUMINISTRO DE TUBERIA, ACCESORIOS Y VÁLVULAS | MECANICA
2134 | 3.1.243 | REDUCER TEE, SCH 80, BW, ASTM A-234 GR WPB, ASME B16.9 1 1/2"x 1/2" | un | SUMINISTRO | 0 | 3.1 SUMINISTRO DE TUBERIA, ACCESORIOS Y VÁLVULAS | MECANICA
2135 | 3.1.244 | REDUCER TEE, SCH 80, BW, ASTM A-234 GR WPB, ASME B16.9 1"x 1" | un | SUMINISTRO | 0 | 3.1 SUMINISTRO DE TUBERIA, ACCESORIOS Y VÁLVULAS | MECANICA
2136 | 3.1.245 | REDUCER TEE, SCH 80, BW, ASTM A-234 GR WPB, ASME B16.9 1"x 3/4" | un | SUMINISTRO | 0 | 3.1 SUMINISTRO DE TUBERIA, ACCESORIOS Y VÁLVULAS | MECANICA
2137 | 3.1.246 | REDUCER TEE, SCH 80, BW, ASTM A-234 GR WPB, ASME B16.9 1"x 1/2" | un | SUMINISTRO | 0 | 3.1 SUMINISTRO DE TUBERIA, ACCESORIOS Y VÁLVULAS | MECANICA
2138 | 3.1.247 | REDUCER TEE, SCH 80 x 0.250" THK, BW, ASTM A-234 GR WPB, ASME B16.9 6"x3" | un | SUMINISTRO | 0 | 3.1 SUMINISTRO DE TUBERIA, ACCESORIOS Y VÁLVULAS | MECANICA
2139 | 3.1.248 | REDUCER TEE, SCH 80 x 0.281" THK, BW, ASTM A-234 GR WPB, ASME B16.9 6"x4" | un | SUMINISTRO | 0 | 3.1 SUMINISTRO DE TUBERIA, ACCESORIOS Y VÁLVULAS | MECANICA
2140 | 3.1.249 | REDUCER TEE, SCH 160, BW, ASTM A-234 GR WPB, ASME B16.9 8"x 8" | un | SUMINISTRO | 0 | 3.1 SUMINISTRO DE TUBERIA, ACCESORIOS Y VÁLVULAS | MECANICA
2141 | 3.1.250 | REDUCER TEE, SCH 160, BW, ASTM A-234 GR WPB, ASME B16.9 8"x 6" | un | SUMINISTRO | 0 | 3.1 SUMINISTRO DE TUBERIA, ACCESORIOS Y VÁLVULAS | MECANICA
2142 | 3.1.251 | REDUCER TEE, SCH 160, BW, ASTM A-234 GR WPB, ASME B16.9 8"x 4" | un | SUMINISTRO | 0 | 3.1 SUMINISTRO DE TUBERIA, ACCESORIOS Y VÁLVULAS | MECANICA
2143 | 3.1.252 | REDUCER TEE, SCH 160, BW, ASTM A-234 GR WPB, ASME B16.9 6"x 6" | un | SUMINISTRO | 0 | 3.1 SUMINISTRO DE TUBERIA, ACCESORIOS Y VÁLVULAS | MECANICA
2144 | 3.1.253 | REDUCER TEE, SCH 160, BW, ASTM A-234 GR WPB, ASME B16.9 6"x 4" | un | SUMINISTRO | 0 | 3.1 SUMINISTRO DE TUBERIA, ACCESORIOS Y VÁLVULAS | MECANICA
2145 | 3.1.254 | REDUCER TEE, SCH 160, BW, ASTM A-234 GR WPB, ASME B16.9 6"x 3" | un | SUMINISTRO | 0 | 3.1 SUMINISTRO DE TUBERIA, ACCESORIOS Y VÁLVULAS | MECANICA
2146 | 3.1.255 | REDUCER TEE, SCH 160, BW, ASTM A-234 GR WPB, ASME B16.9 4"x 4" | un | SUMINISTRO | 0 | 3.1 SUMINISTRO DE TUBERIA, ACCESORIOS Y VÁLVULAS | MECANICA
2147 | 3.1.256 | REDUCER TEE, SCH 160, BW, ASTM A-234 GR WPB, ASME B16.9 4"x 3" | un | SUMINISTRO | 0 | 3.1 SUMINISTRO DE TUBERIA, ACCESORIOS Y VÁLVULAS | MECANICA
2148 | 3.1.257 | REDUCER TEE, SCH 160, BW, ASTM A-234 GR WPB, ASME B16.9 4"x 2" | un | SUMINISTRO | 0 | 3.1 SUMINISTRO DE TUBERIA, ACCESORIOS Y VÁLVULAS | MECANICA
2149 | 3.1.258 | REDUCER TEE, SCH 160, BW, ASTM A-234 GR WPB, ASME B16.9 3"x 3" | un | SUMINISTRO | 0 | 3.1 SUMINISTRO DE TUBERIA, ACCESORIOS Y VÁLVULAS | MECANICA
2150 | 3.1.259 | REDUCER TEE, SCH 160, BW, ASTM A-234 GR WPB, ASME B16.9 3"x 2" | un | SUMINISTRO | 0 | 3.1 SUMINISTRO DE TUBERIA, ACCESORIOS Y VÁLVULAS | MECANICA
2151 | 3.1.260 | REDUCER TEE, SCH 160, BW, ASTM A-234 GR WPB, ASME B16.9 3"x 1 1/2" | un | SUMINISTRO | 0 | 3.1 SUMINISTRO DE TUBERIA, ACCESORIOS Y VÁLVULAS | MECANICA
2152 | 3.1.261 | REDUCER TEE, SCH 160, BW, ASTM A-234 GR WPB, ASME B16.9 2"x 2" | un | SUMINISTRO | 0 | 3.1 SUMINISTRO DE TUBERIA, ACCESORIOS Y VÁLVULAS | MECANICA
2153 | 3.1.262 | REDUCER TEE, SCH 160, BW, ASTM A-234 GR WPB, ASME B16.9 2"x 1 1/2" | un | SUMINISTRO | 0 | 3.1 SUMINISTRO DE TUBERIA, ACCESORIOS Y VÁLVULAS | MECANICA
2154 | 3.1.263 | REDUCER TEE, SCH 160, BW, ASTM A-234 GR WPB, ASME B16.9 2"x 1" | un | SUMINISTRO | 0 | 3.1 SUMINISTRO DE TUBERIA, ACCESORIOS Y VÁLVULAS | MECANICA
2155 | 3.1.264 | REDUCER TEE, SCH 160, BW, ASTM A-234 GR WPB, ASME B16.9 2"x 3/4" | un | SUMINISTRO | 0 | 3.1 SUMINISTRO DE TUBERIA, ACCESORIOS Y VÁLVULAS | MECANICA
2156 | 3.1.265 | REDUCER TEE, SCH 160, BW, ASTM A-234 GR WPB, ASME B16.9 1 1/2"x 1 1/2" | un | SUMINISTRO | 0 | 3.1 SUMINISTRO DE TUBERIA, ACCESORIOS Y VÁLVULAS | MECANICA
2157 | 3.1.266 | REDUCER TEE, SCH 160, BW, ASTM A-234 GR WPB, ASME B16.9 1 1/2"x 1" | un | SUMINISTRO | 0 | 3.1 SUMINISTRO DE TUBERIA, ACCESORIOS Y VÁLVULAS | MECANICA
2158 | 3.1.267 | REDUCER TEE, SCH 160, BW, ASTM A-234 GR WPB, ASME B16.9 1 1/2"x 3/4" | un | SUMINISTRO | 0 | 3.1 SUMINISTRO DE TUBERIA, ACCESORIOS Y VÁLVULAS | MECANICA
2159 | 3.1.268 | REDUCER TEE, SCH 160, BW, ASTM A-234 GR WPB, ASME B16.9 1 1/2"x 1/2" | un | SUMINISTRO | 0 | 3.1 SUMINISTRO DE TUBERIA, ACCESORIOS Y VÁLVULAS | MECANICA
2160 | 3.1.269 | REDUCER TEE, SCH 160, BW, ASTM A-234 GR WPB, ASME B16.9 1"x 1" | un | SUMINISTRO | 0 | 3.1 SUMINISTRO DE TUBERIA, ACCESORIOS Y VÁLVULAS | MECANICA
2161 | 3.1.270 | REDUCER TEE, SCH 160, BW, ASTM A-234 GR WPB, ASME B16.9 1"x 3/4" | un | SUMINISTRO | 0 | 3.1 SUMINISTRO DE TUBERIA, ACCESORIOS Y VÁLVULAS | MECANICA
2162 | 3.1.271 | REDUCER TEE, SCH 160, BW, ASTM A-234 GR WPB, ASME B16.9 1"x 1/2" | un | SUMINISTRO | 0 | 3.1 SUMINISTRO DE TUBERIA, ACCESORIOS Y VÁLVULAS | MECANICA
2164 | 3.1.272 | SUMINISTRO DE BLIND FLANGE ASME B16.5 FLG 150 LB FLAT FACE FORGED ASTM A105, 2 " | un | SUMINISTRO | 0 | 3.1 SUMINISTRO DE TUBERIA, ACCESORIOS Y VÁLVULAS | MECANICA
2166 | 3.1.273 | SUMINISTRO DE BLIND FLANGE ASME B16.5 FLG 150 LB RAISED FACE FORGED ASTM A105, 3/4 " | un | SUMINISTRO | 0 | 3.1 SUMINISTRO DE TUBERIA, ACCESORIOS Y VÁLVULAS | MECANICA
2167 | 3.1.274 | SUMINISTRO DE BLIND FLANGE ASME B16.5 FLG 150 LB RAISED FACE FORGED ASTM A105, 2 " | un | SUMINISTRO | 0 | 3.1 SUMINISTRO DE TUBERIA, ACCESORIOS Y VÁLVULAS | MECANICA
2168 | 3.1.275 | SUMINISTRO DE BLIND FLANGE ASME B16.5 FLG 150 LB RAISED FACE FORGED ASTM A105, 4 " | un | SUMINISTRO | 0 | 3.1 SUMINISTRO DE TUBERIA, ACCESORIOS Y VÁLVULAS | MECANICA
2169 | 3.1.276 | SUMINISTRO DE BLIND FLANGE ASME B16.5 FLG 150 LB RAISED FACE FORGED ASTM A105, 6 " | un | SUMINISTRO | 0 | 3.1 SUMINISTRO DE TUBERIA, ACCESORIOS Y VÁLVULAS | MECANICA
2170 | 3.1.277 | SUMINISTRO DE BLIND FLANGE ASME B16.5 FLG 150 LB RAISED FACE FORGED ASTM A105, 8" | un | SUMINISTRO | 0 | 3.1 SUMINISTRO DE TUBERIA, ACCESORIOS Y VÁLVULAS | MECANICA
2172 | 3.1.278 | SUMINISTRO DE BLIND FLANGE ASME B16.5 FLG 300 LB RAISED FACE FORGED ASTM A105, 3/4 " | un | SUMINISTRO | 0 | 3.1 SUMINISTRO DE TUBERIA, ACCESORIOS Y VÁLVULAS | MECANICA
2173 | 3.1.279 | SUMINISTRO DE BLIND FLANGE ASME B16.5 FLG 300 LB RAISED FACE FORGED ASTM A105, 2 " | un | SUMINISTRO | 0 | 3.1 SUMINISTRO DE TUBERIA, ACCESORIOS Y VÁLVULAS | MECANICA
2174 | 3.1.280 | SUMINISTRO DE BLIND FLANGE ASME B16.5 FLG 300 LB RAISED FACE FORGED ASTM A105, 3 " | un | SUMINISTRO | 0 | 3.1 SUMINISTRO DE TUBERIA, ACCESORIOS Y VÁLVULAS | MECANICA
2175 | 3.1.281 | SUMINISTRO DE BLIND FLANGE ASME B16.5 FLG 300 LB RAISED FACE FORGED ASTM A105, 4 " | un | SUMINISTRO | 0 | 3.1 SUMINISTRO DE TUBERIA, ACCESORIOS Y VÁLVULAS | MECANICA
2176 | 3.1.282 | SUMINISTRO DE BLIND FLANGE ASME B16.5 FLG 300 LB RAISED FACE FORGED ASTM A105, 6 " | un | SUMINISTRO | 0 | 3.1 SUMINISTRO DE TUBERIA, ACCESORIOS Y VÁLVULAS | MECANICA
2177 | 3.1.283 | SUMINISTRO DE BLIND FLANGE ASME B16.5 FLG 300 LB RAISED FACE FORGED ASTM A105, 8" | un | SUMINISTRO | 0 | 3.1 SUMINISTRO DE TUBERIA, ACCESORIOS Y VÁLVULAS | MECANICA
2179 | 3.1.284 | SUMINISTRO DE BLIND FLANGE ASME B16.5 FLG 600 LB RAISED FACE FORGED ASTM A182 GR. F316, 1/2 ", | un | SUMINISTRO | 0 | 3.1 SUMINISTRO DE TUBERIA, ACCESORIOS Y VÁLVULAS | MECANICA
2180 | 3.1.285 | SUMINISTRO DE BLIND FLANGE ASME B16.5 FLG 600 LB RAISED FACE FORGED ASTM A105, 3/4 " | un | SUMINISTRO | 0 | 3.1 SUMINISTRO DE TUBERIA, ACCESORIOS Y VÁLVULAS | MECANICA
2181 | 3.1.286 | SUMINISTRO DE BLIND FLANGE ASME B16.5 FLG 600 LB RAISED FACE FORGED ASTM A105, 2 " | un | SUMINISTRO | 0 | 3.1 SUMINISTRO DE TUBERIA, ACCESORIOS Y VÁLVULAS | MECANICA
2182 | 3.1.287 | SUMINISTRO DE BLIND FLANGE ASME B16.5 FLG 600 LB RAISED FACE FORGED ASTM A694, 2 " | un | SUMINISTRO | 0 | 3.1 SUMINISTRO DE TUBERIA, ACCESORIOS Y VÁLVULAS | MECANICA
2183 | 3.1.288 | SUMINISTRO DE BLIND FLANGE ASME B16.5 FLG 600 LB RAISED FACE FORGED ASTM A105, 4 " | un | SUMINISTRO | 0 | 3.1 SUMINISTRO DE TUBERIA, ACCESORIOS Y VÁLVULAS | MECANICA
2184 | 3.1.289 | SUMINISTRO DE BLIND FLANGE ASME B16.5 FLG 600 LB RAISED FACE FORGED ASTM A105, 6 " | un | SUMINISTRO | 0 | 3.1 SUMINISTRO DE TUBERIA, ACCESORIOS Y VÁLVULAS | MECANICA
2185 | 3.1.290 | SUMINISTRO DE BLIND FLANGE ASME B16.5 FLG 600 LB RAISED FACE FORGED ASTM A105, 8" | un | SUMINISTRO | 0 | 3.1 SUMINISTRO DE TUBERIA, ACCESORIOS Y VÁLVULAS | MECANICA
2187 | 3.1.291 | SUMINISTRO DE BLIND FLANGE ASME B16.5 FLG 900 LB RAISED FACE FORGED ASTM A105, 3/4 " | un | SUMINISTRO | 0 | 3.1 SUMINISTRO DE TUBERIA, ACCESORIOS Y VÁLVULAS | MECANICA
2188 | 3.1.292 | SUMINISTRO DE BLIND FLANGE ASME B16.5 FLG 900 LB RAISED FACE FORGED ASTM A105, 2 " | un | SUMINISTRO | 0 | 3.1 SUMINISTRO DE TUBERIA, ACCESORIOS Y VÁLVULAS | MECANICA
2189 | 3.1.293 | SUMINISTRO DE BLIND FLANGE ASME B16.5 FLG 900 LB RAISED FACE FORGED ASTM A105, 4 " | un | SUMINISTRO | 0 | 3.1 SUMINISTRO DE TUBERIA, ACCESORIOS Y VÁLVULAS | MECANICA
2190 | 3.1.294 | SUMINISTRO DE BLIND FLANGE ASME B16.5 FLG 900 LB RAISED FACE FORGED ASTM A105, 6 " | un | SUMINISTRO | 0 | 3.1 SUMINISTRO DE TUBERIA, ACCESORIOS Y VÁLVULAS | MECANICA
2191 | 3.1.295 | SUMINISTRO DE BLIND FLANGE ASME B16.5 FLG 900 LB RAISED FACE FORGED ASTM A105, 8" | un | SUMINISTRO | 0 | 3.1 SUMINISTRO DE TUBERIA, ACCESORIOS Y VÁLVULAS | MECANICA
2193 | 3.1.296 | FLANGE WN, 150#, SCH 40, RF, ASTM A-105, ASME B16.5 3/4" | un | SUMINISTRO | 0 | 3.1 SUMINISTRO DE TUBERIA, ACCESORIOS Y VÁLVULAS | MECANICA
2194 | 3.1.297 | FLANGE WN, 150#, SCH 40, RF, ASTM A-105, ASME B16.5 1" | un | SUMINISTRO | 0 | 3.1 SUMINISTRO DE TUBERIA, ACCESORIOS Y VÁLVULAS | MECANICA
2195 | 3.1.298 | FLANGE WN, 150#, SCH 40, RF, ASTM A-105, ASME B16.5 2" | un | SUMINISTRO | 0 | 3.1 SUMINISTRO DE TUBERIA, ACCESORIOS Y VÁLVULAS | MECANICA
2196 | 3.1.299 | FLANGE WN, 150#, SCH 40, RF, ASTM A-105, ASME B16.5 3" | un | SUMINISTRO | 0 | 3.1 SUMINISTRO DE TUBERIA, ACCESORIOS Y VÁLVULAS | MECANICA
2197 | 3.1.300 | FLANGE WN, 150#, SCH 40, RF, ASTM A-105, ASME B16.5 4" | un | SUMINISTRO | 0 | 3.1 SUMINISTRO DE TUBERIA, ACCESORIOS Y VÁLVULAS | MECANICA
2198 | 3.1.301 | FLANGE WN, 150#, SCH 40, RF, ASTM A-105, ASME B16.5 6" | un | SUMINISTRO | 0 | 3.1 SUMINISTRO DE TUBERIA, ACCESORIOS Y VÁLVULAS | MECANICA
2199 | 3.1.302 | FLANGE WN, 150#, SCH 40, RF, ASTM A-105, ASME B16.5 8" | un | SUMINISTRO | 0 | 3.1 SUMINISTRO DE TUBERIA, ACCESORIOS Y VÁLVULAS | MECANICA
2200 | 3.1.303 | FLANGE WN, 150#, SCH 20, RF, ASTM A-105, ASME B16.5 8" | un | SUMINISTRO | 0 | 3.1 SUMINISTRO DE TUBERIA, ACCESORIOS Y VÁLVULAS | MECANICA
2201 | 3.1.304 | FLANGE WN, 300#, SCH 40, RF, ASTM A-105, ASME B16.5 3/4" | un | SUMINISTRO | 0 | 3.1 SUMINISTRO DE TUBERIA, ACCESORIOS Y VÁLVULAS | MECANICA
2202 | 3.1.305 | FLANGE WN, 300#, SCH 40, RF, ASTM A-105, ASME B16.5 1" | un | SUMINISTRO | 0 | 3.1 SUMINISTRO DE TUBERIA, ACCESORIOS Y VÁLVULAS | MECANICA
2203 | 3.1.306 | FLANGE WN, 300#, SCH 40, RF, ASTM A-105, ASME B16.5 2" | un | SUMINISTRO | 0 | 3.1 SUMINISTRO DE TUBERIA, ACCESORIOS Y VÁLVULAS | MECANICA
2204 | 3.1.307 | FLANGE WN, 300#, SCH 40, RF, ASTM A-105, ASME B16.5 3" | un | SUMINISTRO | 0 | 3.1 SUMINISTRO DE TUBERIA, ACCESORIOS Y VÁLVULAS | MECANICA
2205 | 3.1.308 | FLANGE WN, 300#, SCH 40, RF, ASTM A-105, ASME B16.5 4" | un | SUMINISTRO | 0 | 3.1 SUMINISTRO DE TUBERIA, ACCESORIOS Y VÁLVULAS | MECANICA
2206 | 3.1.309 | FLANGE WN, 300#, SCH 40, RF, ASTM A-105, ASME B16.5 6" | un | SUMINISTRO | 0 | 3.1 SUMINISTRO DE TUBERIA, ACCESORIOS Y VÁLVULAS | MECANICA
2207 | 3.1.310 | FLANGE WN, 300#, SCH 40, RF, ASTM A-105, ASME B16.5 8" | un | SUMINISTRO | 0 | 3.1 SUMINISTRO DE TUBERIA, ACCESORIOS Y VÁLVULAS | MECANICA
2208 | 3.1.311 | FLANGE WN, 600#, SCH 40, RF, ASTM A-105, ASME B16.5 3/4" | un | SUMINISTRO | 0 | 3.1 SUMINISTRO DE TUBERIA, ACCESORIOS Y VÁLVULAS | MECANICA
2209 | 3.1.312 | FLANGE WN, 600#, SCH 40, RF, ASTM A-105, ASME B16.5 1" | un | SUMINISTRO | 0 | 3.1 SUMINISTRO DE TUBERIA, ACCESORIOS Y VÁLVULAS | MECANICA
2210 | 3.1.313 | FLANGE WN, 600#, SCH 40, RF, ASTM A-105, ASME B16.5 2" | un | SUMINISTRO | 0 | 3.1 SUMINISTRO DE TUBERIA, ACCESORIOS Y VÁLVULAS | MECANICA
2211 | 3.1.314 | FLANGE WN, 600#, SCH 40, RF, ASTM A-105, ASME B16.5 3" | un | SUMINISTRO | 0 | 3.1 SUMINISTRO DE TUBERIA, ACCESORIOS Y VÁLVULAS | MECANICA
2212 | 3.1.315 | FLANGE WN, 600#, SCH 40, RF, ASTM A-105, ASME B16.5 4" | un | SUMINISTRO | 0 | 3.1 SUMINISTRO DE TUBERIA, ACCESORIOS Y VÁLVULAS | MECANICA
2213 | 3.1.316 | FLANGE WN, 600#, SCH 40, RF, ASTM A-105, ASME B16.5 6" | un | SUMINISTRO | 0 | 3.1 SUMINISTRO DE TUBERIA, ACCESORIOS Y VÁLVULAS | MECANICA
2214 | 3.1.317 | FLANGE WN, 600#, SCH 40, RF, ASTM A-105, ASME B16.5 8" | un | SUMINISTRO | 0 | 3.1 SUMINISTRO DE TUBERIA, ACCESORIOS Y VÁLVULAS | MECANICA
2215 | 3.1.318 | FLANGE WN, 900#, SCH 40, RF, ASTM A-105, ASME B16.5 3/4" | un | SUMINISTRO | 0 | 3.1 SUMINISTRO DE TUBERIA, ACCESORIOS Y VÁLVULAS | MECANICA
2216 | 3.1.319 | FLANGE WN, 900#, SCH 40, RF, ASTM A-105, ASME B16.5 1" | un | SUMINISTRO | 0 | 3.1 SUMINISTRO DE TUBERIA, ACCESORIOS Y VÁLVULAS | MECANICA
2217 | 3.1.320 | FLANGE WN, 900#, SCH 40, RF, ASTM A-105, ASME B16.5 2" | un | SUMINISTRO | 0 | 3.1 SUMINISTRO DE TUBERIA, ACCESORIOS Y VÁLVULAS | MECANICA
2218 | 3.1.321 | FLANGE WN, 900#, SCH 40, RF, ASTM A-105, ASME B16.5 3" | un | SUMINISTRO | 0 | 3.1 SUMINISTRO DE TUBERIA, ACCESORIOS Y VÁLVULAS | MECANICA
2219 | 3.1.322 | FLANGE WN, 900#, SCH 40, RF, ASTM A-105, ASME B16.5 4" | un | SUMINISTRO | 0 | 3.1 SUMINISTRO DE TUBERIA, ACCESORIOS Y VÁLVULAS | MECANICA
2220 | 3.1.323 | FLANGE WN, 900#, SCH 40, RF, ASTM A-105, ASME B16.5 6" | un | SUMINISTRO | 0 | 3.1 SUMINISTRO DE TUBERIA, ACCESORIOS Y VÁLVULAS | MECANICA
2221 | 3.1.324 | FLANGE WN, 900#, SCH 40, RF, ASTM A-105, ASME B16.5 8" | un | SUMINISTRO | 0 | 3.1 SUMINISTRO DE TUBERIA, ACCESORIOS Y VÁLVULAS | MECANICA
2222 | 3.1.325 | FLANGE WN, 1500#, SCH 40, RF, ASTM A-105, ASME B16.5 3/4" | un | SUMINISTRO | 0 | 3.1 SUMINISTRO DE TUBERIA, ACCESORIOS Y VÁLVULAS | MECANICA
2223 | 3.1.326 | FLANGE WN, 1500#, SCH 40, RF, ASTM A-105, ASME B16.5 1" | un | SUMINISTRO | 0 | 3.1 SUMINISTRO DE TUBERIA, ACCESORIOS Y VÁLVULAS | MECANICA
2224 | 3.1.327 | FLANGE WN, 1500#, SCH 40, RF, ASTM A-105, ASME B16.5 2" | un | SUMINISTRO | 0 | 3.1 SUMINISTRO DE TUBERIA, ACCESORIOS Y VÁLVULAS | MECANICA
2225 | 3.1.328 | FLANGE WN, 1500#, SCH 40, RF, ASTM A-105, ASME B16.5 3" | un | SUMINISTRO | 0 | 3.1 SUMINISTRO DE TUBERIA, ACCESORIOS Y VÁLVULAS | MECANICA
2226 | 3.1.329 | FLANGE WN, 1500#, SCH 40, RF, ASTM A-105, ASME B16.5 4" | un | SUMINISTRO | 0 | 3.1 SUMINISTRO DE TUBERIA, ACCESORIOS Y VÁLVULAS | MECANICA
2227 | 3.1.330 | FLANGE WN, 1500#, SCH 40, RF, ASTM A-105, ASME B16.5 6" | un | SUMINISTRO | 0 | 3.1 SUMINISTRO DE TUBERIA, ACCESORIOS Y VÁLVULAS | MECANICA
2228 | 3.1.331 | FLANGE WN, 1500#, SCH 40, RF, ASTM A-105, ASME B16.5 8" | un | SUMINISTRO | 0 | 3.1 SUMINISTRO DE TUBERIA, ACCESORIOS Y VÁLVULAS | MECANICA
2229 | 3.1.332 | FLANGE, SW, 1500#, RF, ASTM A-105, ASME B16.5 1 1/2" | un | SUMINISTRO | 0 | 3.1 SUMINISTRO DE TUBERIA, ACCESORIOS Y VÁLVULAS | MECANICA
2230 | 3.1.333 | FLANGE, SW, 1500#, RF, ASTM A-105, ASME B16.5 1" | un | SUMINISTRO | 0 | 3.1 SUMINISTRO DE TUBERIA, ACCESORIOS Y VÁLVULAS | MECANICA
2231 | 3.1.334 | FLANGE SW, 900#, RF, ASTM A-105, ASME B16,5 1" | un | SUMINISTRO | 0 | 3.1 SUMINISTRO DE TUBERIA, ACCESORIOS Y VÁLVULAS | MECANICA
2233 | 3.1.335 | SUMINISTRO DE PIPE NIPPLE - LENGTH = 100 MM ASME B36.10 MTH SEAMLESS ASTM A53 GR. B GALVANIZED, 3/4 ", S-160 | un | SUMINISTRO | 0 | 3.1 SUMINISTRO DE TUBERIA, ACCESORIOS Y VÁLVULAS | MECANICA
2234 | 3.1.336 | SUMINISTRO DE PIPE NIPPLE - LENGTH = 100 MM ASME B36.10 PE SEAMLESS ASTM A106 GR. B, 1 ", S-160 | un | SUMINISTRO | 0 | 3.1 SUMINISTRO DE TUBERIA, ACCESORIOS Y VÁLVULAS | MECANICA
2235 | 3.1.337 | SUMINISTRO DE PIPE NIPPLE - LENGTH = 100 MM ASME B36.10 PE SEAMLESS ASTM A106 GR. B, 1/2 ", S-160 | un | SUMINISTRO | 0 | 3.1 SUMINISTRO DE TUBERIA, ACCESORIOS Y VÁLVULAS | MECANICA
2236 | 3.1.338 | SUMINISTRO DE PIPE NIPPLE - LENGTH = 100 MM ASME B36.10 PE SEAMLESS ASTM A106 GR. B, 1½ ", S-160 | un | SUMINISTRO | 0 | 3.1 SUMINISTRO DE TUBERIA, ACCESORIOS Y VÁLVULAS | MECANICA
2237 | 3.1.339 | SUMINISTRO DE PIPE NIPPLE - LENGTH = 100 MM ASME B36.10 PE SEAMLESS ASTM A106 GR. B, 3/4 ", S-160 | un | SUMINISTRO | 0 | 3.1 SUMINISTRO DE TUBERIA, ACCESORIOS Y VÁLVULAS | MECANICA
2238 | 3.1.340 | SUMINISTRO DE PIPE NIPPLE - LENGTH = 100 MM ASME B36.19 PE SEAMLESS ASTM A312 TP 316, 1/2 ", S-160 | un | SUMINISTRO | 0 | 3.1 SUMINISTRO DE TUBERIA, ACCESORIOS Y VÁLVULAS | MECANICA
2239 | 3.1.341 | SUMINISTRO DE PIPE NIPPLE - LENGTH = 100 MM ASME B36.19 PE SEAMLESS ASTM A312 TP 316, 3/4 ", S-80S | un | SUMINISTRO | 0 | 3.1 SUMINISTRO DE TUBERIA, ACCESORIOS Y VÁLVULAS | MECANICA
2240 | 3.1.342 | SUMINISTRO DE PIPE NIPPLE - LENGTH = 100 MM ASME B36.19 PE X MTH SEAMLESS ASTM A312 TP 316, 1/2 ", S-160 | un | SUMINISTRO | 0 | 3.1 SUMINISTRO DE TUBERIA, ACCESORIOS Y VÁLVULAS | MECANICA
2241 | 3.1.343 | SUMINISTRO DE PIPE NIPPLE - LENGTH = 200 MM ASME B36.10 PE SEAMLESS ASTM A106 GR. B, 3/4 ", S-160 | un | SUMINISTRO | 0 | 3.1 SUMINISTRO DE TUBERIA, ACCESORIOS Y VÁLVULAS | MECANICA
2242 | 3.1.344 | SUMINISTRO DE PIPE NIPPLE - LENGTH = 150 MM ASME B36.10 MTH SEAMLESS ASTM A53 GR. B GALVANIZED, 3/4 ", S-160 | un | SUMINISTRO | 0 | 3.1 SUMINISTRO DE TUBERIA, ACCESORIOS Y VÁLVULAS | MECANICA
2244 | 3.1.345 | SUMINISTRO DE SOCKETWELD FLANGE ASME B16.5 FLG X SW 1500 LB RING JOINT FORGED ASTM A105, 3/4 ", S-160 | un | SUMINISTRO | 0 | 3.1 SUMINISTRO DE TUBERIA, ACCESORIOS Y VÁLVULAS | MECANICA
2245 | 3.1.346 | SUMINISTRO DE SOCKETWELD FLANGE ASME B16.5 FLG X SW 1500 LB RING JOINT FORGED ASTM A105, 1/2 ", S-160 | un | SUMINISTRO | 0 | 3.1 SUMINISTRO DE TUBERIA, ACCESORIOS Y VÁLVULAS | MECANICA
2246 | 3.1.347 | SUMINISTRO DE SOCKETWELD FLANGE ASME B16.5 FLG X SW 1500 LB RING JOINT FORGED ASTM A105, 1½ ", S-160 | un | SUMINISTRO | 0 | 3.1 SUMINISTRO DE TUBERIA, ACCESORIOS Y VÁLVULAS | MECANICA
2247 | 3.1.348 | SUMINISTRO DE SOCKETWELD FLANGE ASME B16.5 FLG X SW 600 LB RAISED FACE FORGED ASTM A105, 1 ", S-160 | un | SUMINISTRO | 0 | 3.1 SUMINISTRO DE TUBERIA, ACCESORIOS Y VÁLVULAS | MECANICA
2248 | 3.1.349 | SUMINISTRO DE SOCKETWELD FLANGE ASME B16.5 FLG X SW 600 LB RAISED FACE FORGED ASTM A105, ½ ", S-160 | un | SUMINISTRO | 0 | 3.1 SUMINISTRO DE TUBERIA, ACCESORIOS Y VÁLVULAS | MECANICA
2249 | 3.1.350 | SUMINISTRO DE SOCKETWELD FLANGE ASME B16.5 FLG X SW 600 LB RAISED FACE FORGED ASTM A105, 3/4 ", S-160 | un | SUMINISTRO | 0 | 3.1 SUMINISTRO DE TUBERIA, ACCESORIOS Y VÁLVULAS | MECANICA
2250 | 3.1.351 | SUMINISTRO DE SOCKETWELD FLANGE ASME B16.5 FLG X SW 1500 LB RING JOINT FORGED ASTM A105, 1 ", S-160 | un | SUMINISTRO | 0 | 3.1 SUMINISTRO DE TUBERIA, ACCESORIOS Y VÁLVULAS | MECANICA
2251 | 3.1.352 | SUMINISTRO DE SOCKETWELD FLANGE ASME B16.5 FLG X SW 600 LB RAISED FACE FORGED ASTM A182 GR. F316, 1/2 ", S-160 | un | SUMINISTRO | 0 | 3.1 SUMINISTRO DE TUBERIA, ACCESORIOS Y VÁLVULAS | MECANICA
2252 | 3.1.353 | SUMINISTRO DE SOCKETWELD FLANGE ASME B16.5 FLG X SW 600 LB RAISED FACE FORGED ASTM A105, 1+1/2 ", S-160 | un | SUMINISTRO | 0 | 3.1 SUMINISTRO DE TUBERIA, ACCESORIOS Y VÁLVULAS | MECANICA
2254 | 3.1.354 | SUMINISTRO DE SOCKOLET MSS SP-97 BW X SW 3000# FORGED ASTM A105,30"- 2 " X 1 " | un | SUMINISTRO | 0 | 3.1 SUMINISTRO DE TUBERIA, ACCESORIOS Y VÁLVULAS | MECANICA
2255 | 3.1.355 | SUMINISTRO DE SOCKOLET MSS SP-97 BW X SW 3000# FORGED ASTM A105, 30"-2 " X 1/2 " | un | SUMINISTRO | 0 | 3.1 SUMINISTRO DE TUBERIA, ACCESORIOS Y VÁLVULAS | MECANICA
2256 | 3.1.356 | SUMINISTRO DE SOCKOLET MSS SP-97 BW X SW 3000# FORGED ASTM A105, 30"-2 " X 3/4 " | un | SUMINISTRO | 0 | 3.1 SUMINISTRO DE TUBERIA, ACCESORIOS Y VÁLVULAS | MECANICA
2257 | 3.1.357 | SUMINISTRO DE SOCKOLET MSS SP-97 BW X SW 3000# FORGED ASTM A105, 30"-3 " X 1½ " | un | SUMINISTRO | 0 | 3.1 SUMINISTRO DE TUBERIA, ACCESORIOS Y VÁLVULAS | MECANICA
2258 | 3.1.358 | SUMINISTRO DE SOCKOLET MSS SP-97 BW X SW 3000# FORGED ASTM A105, 30"-4 " X 3/4 " | un | SUMINISTRO | 0 | 3.1 SUMINISTRO DE TUBERIA, ACCESORIOS Y VÁLVULAS | MECANICA
2259 | 3.1.359 | SUMINISTRO DE SOCKOLET MSS SP-97 BW X SW 3000# FORGED ASTM A105, 30"-8 " X 1/2 " | un | SUMINISTRO | 0 | 3.1 SUMINISTRO DE TUBERIA, ACCESORIOS Y VÁLVULAS | MECANICA
2260 | 3.1.360 | SUMINISTRO DE SOCKOLET MSS SP-97 BW X SW 3000# FORGED ASTM A105, 30"-8 " X 3/4 " | un | SUMINISTRO | 0 | 3.1 SUMINISTRO DE TUBERIA, ACCESORIOS Y VÁLVULAS | MECANICA
2261 | 3.1.361 | SUMINISTRO DE SOCKOLET MSS SP-97 BW X SW 6000# FORGED ASTM A105, 30"-2" X 3/4 " | un | SUMINISTRO | 0 | 3.1 SUMINISTRO DE TUBERIA, ACCESORIOS Y VÁLVULAS | MECANICA
2262 | 3.1.362 | SUMINISTRO DE SOCKOLET MSS SP-97 BW X SW 6000# FORGED ASTM A105, 30"-2 " X 1/2 " | un | SUMINISTRO | 0 | 3.1 SUMINISTRO DE TUBERIA, ACCESORIOS Y VÁLVULAS | MECANICA
2263 | 3.1.363 | SUMINISTRO DE SOCKOLET MSS SP-97 BW X SW 6000# FORGED ASTM A105, 30"-2 " X 1 " | un | SUMINISTRO | 0 | 3.1 SUMINISTRO DE TUBERIA, ACCESORIOS Y VÁLVULAS | MECANICA
2264 | 3.1.364 | SUMINISTRO DE SOCKOLET MSS SP-97 BW X SW 6000# FORGED ASTM A105, 30"-3 " X 3/4 " | un | SUMINISTRO | 0 | 3.1 SUMINISTRO DE TUBERIA, ACCESORIOS Y VÁLVULAS | MECANICA
2265 | 3.1.365 | SUMINISTRO DE SOCKOLET MSS SP-97 BW X SW 6000# FORGED ASTM A105, 30"-4 " X 1 " | un | SUMINISTRO | 0 | 3.1 SUMINISTRO DE TUBERIA, ACCESORIOS Y VÁLVULAS | MECANICA
2266 | 3.1.366 | SUMINISTRO DE SOCKOLET MSS SP-97 BW X SW 6000# FORGED ASTM A105, 30"-4 " X 3/4 " | un | SUMINISTRO | 0 | 3.1 SUMINISTRO DE TUBERIA, ACCESORIOS Y VÁLVULAS | MECANICA
2267 | 3.1.367 | SUMINISTRO DE SOCKOLET MSS SP-97 BW X SW 6000# FORGED ASTM A105, 30"-6 " X 3/4 " | un | SUMINISTRO | 0 | 3.1 SUMINISTRO DE TUBERIA, ACCESORIOS Y VÁLVULAS | MECANICA
2268 | 3.1.368 | SUMINISTRO DE SOCKOLET MSS SP-97 BW X SW 3000# FORGED ASTM A182 GR. F316, 2 " X 3/4 " | un | SUMINISTRO | 0 | 3.1 SUMINISTRO DE TUBERIA, ACCESORIOS Y VÁLVULAS | MECANICA
2269 | 3.1.369 | SUMINISTRO DE SOCKOLET MSS SP-97 BW X SW 6000# FORGED ASTM A105, 30"-3" X 1+1/2 " | un | SUMINISTRO | 0 | 3.1 SUMINISTRO DE TUBERIA, ACCESORIOS Y VÁLVULAS | MECANICA
2271 | 3.1.370 | SUMINISTRO DE SPECTACLE BLIND F8S ASME B16.48 WAFER JOINT TYPE 150 LB FLAT FACE FROM PLATE ASTM A516 GRADE 70, 2 " | un | SUMINISTRO | 0 | 3.1 SUMINISTRO DE TUBERIA, ACCESORIOS Y VÁLVULAS | MECANICA
2272 | 3.1.371 | SUMINISTRO DE SPECTACLE BLIND F8S ASME B16.48 WAFER JOINT TYPE 150 LB FLAT FACE FROM PLATE ASTM A516 GRADE 70, 4 " | un | SUMINISTRO | 0 | 3.1 SUMINISTRO DE TUBERIA, ACCESORIOS Y VÁLVULAS | MECANICA
2273 | 3.1.372 | SUMINISTRO DE SPECTACLE BLIND F8S ASME B16.48 WAFER JOINT TYPE 150 LB RAISED FACE FROM PLATE ASTM A516 GRADE 70, 2 " | un | SUMINISTRO | 0 | 3.1 SUMINISTRO DE TUBERIA, ACCESORIOS Y VÁLVULAS | MECANICA
2274 | 3.1.373 | SUMINISTRO DE SPECTACLE BLIND F8S ASME B16.48 WAFER JOINT TYPE 150 LB RAISED FACE FROM PLATE ASTM A516 GRADE 70, 4 " | un | SUMINISTRO | 0 | 3.1 SUMINISTRO DE TUBERIA, ACCESORIOS Y VÁLVULAS | MECANICA
2275 | 3.1.374 | SUMINISTRO DE SPECTACLE BLIND F8S ASME B16.48 WAFER JOINT TYPE 150 LB RAISED FACE FROM PLATE ASTM A516 GRADE 70, 6 " | un | SUMINISTRO | 0 | 3.1 SUMINISTRO DE TUBERIA, ACCESORIOS Y VÁLVULAS | MECANICA
2276 | 3.1.375 | SUMINISTRO DE SPECTACLE BLIND F8S ASME B16.48 WAFER JOINT TYPE 150 LB RAISED FACE FROM PLATE ASTM A516 GRADE 70, 8 " | un | SUMINISTRO | 0 | 3.1 SUMINISTRO DE TUBERIA, ACCESORIOS Y VÁLVULAS | MECANICA
2278 | 3.1.376 | SUMINISTRO DE SPECTACLE BLIND F8S ASME B16.48 WAFER JOINT TYPE 300 LB FLAT FACE FROM PLATE ASTM A516 GRADE 70, 2 " | un | SUMINISTRO | 0 | 3.1 SUMINISTRO DE TUBERIA, ACCESORIOS Y VÁLVULAS | MECANICA
2279 | 3.1.377 | SUMINISTRO DE SPECTACLE BLIND F8S ASME B16.48 WAFER JOINT TYPE 300 LB FLAT FACE FROM PLATE ASTM A516 GRADE 70, 4 " | un | SUMINISTRO | 0 | 3.1 SUMINISTRO DE TUBERIA, ACCESORIOS Y VÁLVULAS | MECANICA
2280 | 3.1.378 | SUMINISTRO DE SPECTACLE BLIND F8S ASME B16.48 WAFER JOINT TYPE 300 LB RAISED FACE FROM PLATE ASTM A516 GRADE 70, 2 " | un | SUMINISTRO | 0 | 3.1 SUMINISTRO DE TUBERIA, ACCESORIOS Y VÁLVULAS | MECANICA
2281 | 3.1.379 | SUMINISTRO DE SPECTACLE BLIND F8S ASME B16.48 WAFER JOINT TYPE 300 LB RAISED FACE FROM PLATE ASTM A516 GRADE 70, 4 " | un | SUMINISTRO | 0 | 3.1 SUMINISTRO DE TUBERIA, ACCESORIOS Y VÁLVULAS | MECANICA
2282 | 3.1.380 | SUMINISTRO DE SPECTACLE BLIND F8S ASME B16.48 WAFER JOINT TYPE 300 LB RAISED FACE FROM PLATE ASTM A516 GRADE 70, 6 " | un | SUMINISTRO | 0 | 3.1 SUMINISTRO DE TUBERIA, ACCESORIOS Y VÁLVULAS | MECANICA
2283 | 3.1.381 | SUMINISTRO DE SPECTACLE BLIND F8S ASME B16.48 WAFER JOINT TYPE 300 LB RAISED FACE FROM PLATE ASTM A516 GRADE 70, 8 " | un | SUMINISTRO | 0 | 3.1 SUMINISTRO DE TUBERIA, ACCESORIOS Y VÁLVULAS | MECANICA
2285 | 3.1.382 | SUMINISTRO DE SPECTACLE BLIND F8S ASME B16.48 WAFER JOINT TYPE 600 LB FLAT FACE FROM PLATE ASTM A516 GRADE 70, 2 " | un | SUMINISTRO | 0 | 3.1 SUMINISTRO DE TUBERIA, ACCESORIOS Y VÁLVULAS | MECANICA
2286 | 3.1.383 | SUMINISTRO DE SPECTACLE BLIND F8S ASME B16.48 WAFER JOINT TYPE 600 LB FLAT FACE FROM PLATE ASTM A516 GRADE 70, 4 " | un | SUMINISTRO | 0 | 3.1 SUMINISTRO DE TUBERIA, ACCESORIOS Y VÁLVULAS | MECANICA
2287 | 3.1.384 | SUMINISTRO DE SPECTACLE BLIND F8S ASME B16.48 WAFER JOINT TYPE 600 LB RAISED FACE FROM PLATE ASTM A516 GRADE 70, 2 " | un | SUMINISTRO | 0 | 3.1 SUMINISTRO DE TUBERIA, ACCESORIOS Y VÁLVULAS | MECANICA
2288 | 3.1.385 | SUMINISTRO DE SPECTACLE BLIND F8S ASME B16.48 WAFER JOINT TYPE 600 LB RAISED FACE FROM PLATE ASTM A516 GRADE 70, 4 " | un | SUMINISTRO | 0 | 3.1 SUMINISTRO DE TUBERIA, ACCESORIOS Y VÁLVULAS | MECANICA
2289 | 3.1.386 | SUMINISTRO DE SPECTACLE BLIND F8S ASME B16.48 WAFER JOINT TYPE 600 LB RAISED FACE FROM PLATE ASTM A516 GRADE 70, 6 " | un | SUMINISTRO | 0 | 3.1 SUMINISTRO DE TUBERIA, ACCESORIOS Y VÁLVULAS | MECANICA
2290 | 3.1.387 | SUMINISTRO DE SPECTACLE BLIND F8S ASME B16.48 WAFER JOINT TYPE 600 LB RAISED FACE FROM PLATE ASTM A516 GRADE 70, 8 " | un | SUMINISTRO | 0 | 3.1 SUMINISTRO DE TUBERIA, ACCESORIOS Y VÁLVULAS | MECANICA
2292 | 3.1.388 | SUMINISTRO DE SPIRAL WOUND GASKET ASME B16.20 _ 150 LB RAISED FACE _ 304 SS PIRAL WOUND/GRAPHITE FILLER OUTER RING / FLEXITALLIC LS, 1/8 " THK, 3/4 " | un | SUMINISTRO | 0 | 3.1 SUMINISTRO DE TUBERIA, ACCESORIOS Y VÁLVULAS | MECANICA
2293 | 3.1.389 | SUMINISTRO DE SPIRAL WOUND GASKET ASME B16.20 _ 150 LB RAISED FACE _ 304 SS SPIRAL WOUND/GRAPHITE FILLER OUTER RING / FLEXITALLIC LS, 1/8 " THK, 1 " | un | SUMINISTRO | 0 | 3.1 SUMINISTRO DE TUBERIA, ACCESORIOS Y VÁLVULAS | MECANICA
2294 | 3.1.390 | SUMINISTRO DE SPIRAL WOUND GASKET ASME B16.20 _ 150 LB RAISED FACE _ 304 SS SPIRAL WOUND/GRAPHITE FILLER OUTER RING / FLEXITALLIC LS, 1/8 " THK, 1 1/2" | un | SUMINISTRO | 0 | 3.1 SUMINISTRO DE TUBERIA, ACCESORIOS Y VÁLVULAS | MECANICA
2295 | 3.1.391 | SUMINISTRO DE SPIRAL WOUND GASKET ASME B16.20 _ 150 LB RAISED FACE _ 304 SS SPIRAL WOUND/GRAPHITE FILLER OUTER RING / FLEXITALLIC LS, 1/8 " THK, 2 " | un | SUMINISTRO | 0 | 3.1 SUMINISTRO DE TUBERIA, ACCESORIOS Y VÁLVULAS | MECANICA
2296 | 3.1.392 | SUMINISTRO DE SPIRAL WOUND GASKET ASME B16.20 _ 150 LB RAISED FACE _ 304 SS SPIRAL WOUND/GRAPHITE FILLER OUTER RING / FLEXITALLIC LS, 1/8 " THK, 3 " | un | SUMINISTRO | 0 | 3.1 SUMINISTRO DE TUBERIA, ACCESORIOS Y VÁLVULAS | MECANICA
2297 | 3.1.393 | SUMINISTRO DE SPIRAL WOUND GASKET ASME B16.20 _ 150 LB RAISED FACE _ 304 SS SPIRAL WOUND/GRAPHITE FILLER OUTER RING / FLEXITALLIC LS, 1/8 " THK, 4 " | un | SUMINISTRO | 0 | 3.1 SUMINISTRO DE TUBERIA, ACCESORIOS Y VÁLVULAS | MECANICA
2298 | 3.1.394 | SUMINISTRO DE SPIRAL WOUND GASKET ASME B16.20 _ 150 LB RAISED FACE _ 304 SS SPIRAL WOUND/GRAPHITE FILLER OUTER RING / FLEXITALLIC LS, 1/8 " THK, 6 | un | SUMINISTRO | 0 | 3.1 SUMINISTRO DE TUBERIA, ACCESORIOS Y VÁLVULAS | MECANICA
2299 | 3.1.395 | SUMINISTRO DE SPIRAL WOUND GASKET ASME B16.20 _ 150 LB RAISED FACE _ 304 SS SPIRAL WOUND/GRAPHITE FILLER OUTER RING / FLEXITALLIC LS, 1/8 " THK, 8 " | un | SUMINISTRO | 0 | 3.1 SUMINISTRO DE TUBERIA, ACCESORIOS Y VÁLVULAS | MECANICA
2301 | 3.1.396 | SUMINISTRO DE SPIRAL WOUND GASKET ASME B16.20 _ 300 LB RAISED FACE _ 304 SS PIRAL WOUND/GRAPHITE FILLER OUTER RING / FLEXITALLIC LS, 1/8 " THK, 3/4 " | un | SUMINISTRO | 0 | 3.1 SUMINISTRO DE TUBERIA, ACCESORIOS Y VÁLVULAS | MECANICA
2302 | 3.1.397 | SUMINISTRO DE SPIRAL WOUND GASKET ASME B16.20 _ 300 LB RAISED FACE _ 304 SS SPIRAL WOUND/GRAPHITE FILLER OUTER RING / FLEXITALLIC LS, 1/8 " THK, 1 " | un | SUMINISTRO | 0 | 3.1 SUMINISTRO DE TUBERIA, ACCESORIOS Y VÁLVULAS | MECANICA
2303 | 3.1.398 | SUMINISTRO DE SPIRAL WOUND GASKET ASME B16.20 _ 300 LB RAISED FACE _ 304 SS SPIRAL WOUND/GRAPHITE FILLER OUTER RING / FLEXITALLIC LS, 1/8 " THK, 1 1/2" | un | SUMINISTRO | 0 | 3.1 SUMINISTRO DE TUBERIA, ACCESORIOS Y VÁLVULAS | MECANICA
2304 | 3.1.399 | SUMINISTRO DE SPIRAL WOUND GASKET ASME B16.20 _ 300 LB RAISED FACE _ 304 SS SPIRAL WOUND/GRAPHITE FILLER OUTER RING / FLEXITALLIC LS, 1/8 " THK, 2 " | un | SUMINISTRO | 0 | 3.1 SUMINISTRO DE TUBERIA, ACCESORIOS Y VÁLVULAS | MECANICA
2305 | 3.1.400 | SUMINISTRO DE SPIRAL WOUND GASKET ASME B16.20 _ 300 LB RAISED FACE _ 304 SS SPIRAL WOUND/GRAPHITE FILLER OUTER RING / FLEXITALLIC LS, 1/8 " THK, 3 " | un | SUMINISTRO | 0 | 3.1 SUMINISTRO DE TUBERIA, ACCESORIOS Y VÁLVULAS | MECANICA
2306 | 3.1.401 | SUMINISTRO DE SPIRAL WOUND GASKET ASME B16.20 _ 300 LB RAISED FACE _ 304 SS SPIRAL WOUND/GRAPHITE FILLER OUTER RING / FLEXITALLIC LS, 1/8 " THK, 4 " | un | SUMINISTRO | 0 | 3.1 SUMINISTRO DE TUBERIA, ACCESORIOS Y VÁLVULAS | MECANICA
2307 | 3.1.402 | SUMINISTRO DE SPIRAL WOUND GASKET ASME B16.20 _ 300 LB RAISED FACE _ 304 SS SPIRAL WOUND/GRAPHITE FILLER OUTER RING / FLEXITALLIC LS, 1/8 " THK, 6 | un | SUMINISTRO | 0 | 3.1 SUMINISTRO DE TUBERIA, ACCESORIOS Y VÁLVULAS | MECANICA
2308 | 3.1.403 | SUMINISTRO DE SPIRAL WOUND GASKET ASME B16.20 _ 300 LB RAISED FACE _ 304 SS SPIRAL WOUND/GRAPHITE FILLER OUTER RING / FLEXITALLIC LS, 1/8 " THK, 8 " | un | SUMINISTRO | 0 | 3.1 SUMINISTRO DE TUBERIA, ACCESORIOS Y VÁLVULAS | MECANICA
2310 | 3.1.404 | SUMINISTRO DE SPIRAL WOUND GASKET ASME B16.20 _ 600 LB RAISED FACE _ 304 SS PIRAL WOUND/GRAPHITE FILLER OUTER RING / FLEXITALLIC LS, 1/8 " THK, 3/4 " | un | SUMINISTRO | 0 | 3.1 SUMINISTRO DE TUBERIA, ACCESORIOS Y VÁLVULAS | MECANICA
2311 | 3.1.405 | SUMINISTRO DE SPIRAL WOUND GASKET ASME B16.20 _ 600 LB RAISED FACE _ 304 SS SPIRAL WOUND/GRAPHITE FILLER OUTER RING / FLEXITALLIC LS, 1/8 " THK, 1 " | un | SUMINISTRO | 0 | 3.1 SUMINISTRO DE TUBERIA, ACCESORIOS Y VÁLVULAS | MECANICA
2312 | 3.1.406 | SUMINISTRO DE SPIRAL WOUND GASKET ASME B16.20 _ 600 LB RAISED FACE _ 304 SS SPIRAL WOUND/GRAPHITE FILLER OUTER RING / FLEXITALLIC LS, 1/8 " THK, 1 1/2" | un | SUMINISTRO | 0 | 3.1 SUMINISTRO DE TUBERIA, ACCESORIOS Y VÁLVULAS | MECANICA
2313 | 3.1.407 | SUMINISTRO DE SPIRAL WOUND GASKET ASME B16.20 _ 600 LB RAISED FACE _ 304 SS SPIRAL WOUND/GRAPHITE FILLER OUTER RING / FLEXITALLIC LS, 1/8 " THK, 2 " | un | SUMINISTRO | 0 | 3.1 SUMINISTRO DE TUBERIA, ACCESORIOS Y VÁLVULAS | MECANICA
2314 | 3.1.408 | SUMINISTRO DE SPIRAL WOUND GASKET ASME B16.20 _ 600 LB RAISED FACE _ 304 SS SPIRAL WOUND/GRAPHITE FILLER OUTER RING / FLEXITALLIC LS, 1/8 " THK, 4 " | un | SUMINISTRO | 0 | 3.1 SUMINISTRO DE TUBERIA, ACCESORIOS Y VÁLVULAS | MECANICA
2315 | 3.1.409 | SUMINISTRO DE SPIRAL WOUND GASKET ASME B16.20 _ 600 LB RAISED FACE _ 304 SS SPIRAL WOUND/GRAPHITE FILLER OUTER RING / FLEXITALLIC LS, 1/8 " THK, 6" | un | SUMINISTRO | 0 | 3.1 SUMINISTRO DE TUBERIA, ACCESORIOS Y VÁLVULAS | MECANICA
2316 | 3.1.410 | SUMINISTRO DE SPIRAL WOUND GASKET ASME B16.20 _ 600 LB RAISED FACE _ 304 SS SPIRAL WOUND/GRAPHITE FILLER OUTER RING / FLEXITALLIC LS, 1/8 " THK, 8 " | un | SUMINISTRO | 0 | 3.1 SUMINISTRO DE TUBERIA, ACCESORIOS Y VÁLVULAS | MECANICA
2318 | 3.1.411 | SUMINISTRO DE SPIRAL WOUND GASKET ASME B16.20 _ 900 LB RAISED FACE _ 304 SS PIRAL WOUND/GRAPHITE FILLER OUTER RING / FLEXITALLIC LS, 1/8 " THK, 3/4 " | un | SUMINISTRO | 0 | 3.1 SUMINISTRO DE TUBERIA, ACCESORIOS Y VÁLVULAS | MECANICA
2319 | 3.1.412 | SUMINISTRO DE SPIRAL WOUND GASKET ASME B16.20 _ 900 LB RAISED FACE _ 304 SS SPIRAL WOUND/GRAPHITE FILLER OUTER RING / FLEXITALLIC LS, 1/8 " THK, 1 " | un | SUMINISTRO | 0 | 3.1 SUMINISTRO DE TUBERIA, ACCESORIOS Y VÁLVULAS | MECANICA
2320 | 3.1.413 | SUMINISTRO DE SPIRAL WOUND GASKET ASME B16.20 _ 900 LB RAISED FACE _ 304 SS SPIRAL WOUND/GRAPHITE FILLER OUTER RING / FLEXITALLIC LS, 1/8 " THK, 1 1/2" | un | SUMINISTRO | 0 | 3.1 SUMINISTRO DE TUBERIA, ACCESORIOS Y VÁLVULAS | MECANICA
2321 | 3.1.414 | SUMINISTRO DE SPIRAL WOUND GASKET ASME B16.20 _ 900 LB RAISED FACE _ 304 SS SPIRAL WOUND/GRAPHITE FILLER OUTER RING / FLEXITALLIC LS, 1/8 " THK, 2 " | un | SUMINISTRO | 0 | 3.1 SUMINISTRO DE TUBERIA, ACCESORIOS Y VÁLVULAS | MECANICA
2322 | 3.1.415 | SUMINISTRO DE SPIRAL WOUND GASKET ASME B16.20 _ 900 LB RAISED FACE _ 304 SS SPIRAL WOUND/GRAPHITE FILLER OUTER RING / FLEXITALLIC LS, 1/8 " THK, 3" | un | SUMINISTRO | 0 | 3.1 SUMINISTRO DE TUBERIA, ACCESORIOS Y VÁLVULAS | MECANICA
2323 | 3.1.416 | SUMINISTRO DE SPIRAL WOUND GASKET ASME B16.20 _ 900 LB RAISED FACE _ 304 SS SPIRAL WOUND/GRAPHITE FILLER OUTER RING / FLEXITALLIC LS, 1/8 " THK, 4 " | un | SUMINISTRO | 0 | 3.1 SUMINISTRO DE TUBERIA, ACCESORIOS Y VÁLVULAS | MECANICA
2324 | 3.1.417 | SUMINISTRO DE SPIRAL WOUND GASKET ASME B16.20 _ 900 LB RAISED FACE _ 304 SS SPIRAL WOUND/GRAPHITE FILLER OUTER RING / FLEXITALLIC LS, 1/8 " THK, 6" | un | SUMINISTRO | 0 | 3.1 SUMINISTRO DE TUBERIA, ACCESORIOS Y VÁLVULAS | MECANICA
2325 | 3.1.418 | SUMINISTRO DE SPIRAL WOUND GASKET ASME B16.20 _ 900 LB RAISED FACE _ 304 SS SPIRAL WOUND/GRAPHITE FILLER OUTER RING / FLEXITALLIC LS, 1/8 " THK, 8 " | un | SUMINISTRO | 0 | 3.1 SUMINISTRO DE TUBERIA, ACCESORIOS Y VÁLVULAS | MECANICA
2327 | 3.1.419 | SUMINISTRO DE SPIRAL WOUND GASKET ASME B16.20 _ 1500 LB RAISED FACE _ 304 SS PIRAL WOUND/GRAPHITE FILLER OUTER RING / FLEXITALLIC LS, 1/8 " THK, 1 1/2 " | un | SUMINISTRO | 0 | 3.1 SUMINISTRO DE TUBERIA, ACCESORIOS Y VÁLVULAS | MECANICA
2329 | 3.1.420 | SUMINISTRO DE JUNTA RTJ GASKET ASME B16.20 _ 600 LB _ 304 SS / THK, 1" | un | SUMINISTRO | 0 | 3.1 SUMINISTRO DE TUBERIA, ACCESORIOS Y VÁLVULAS | MECANICA
2330 | 3.1.421 | SUMINISTRO DE JUNTA RTJ GASKET ASME B16.20 _ 600 LB _ 304 SS / THK, 1 1/2" | un | SUMINISTRO | 0 | 3.1 SUMINISTRO DE TUBERIA, ACCESORIOS Y VÁLVULAS | MECANICA
2331 | 3.1.422 | SUMINISTRO DE JUNTA RTJ GASKET ASME B16.20 _ 600 LB _ 304 SS / THK, 2" | un | SUMINISTRO | 0 | 3.1 SUMINISTRO DE TUBERIA, ACCESORIOS Y VÁLVULAS | MECANICA
2332 | 3.1.423 | SUMINISTRO DE JUNTA RTJ GASKET ASME B16.20 _ 600 LB _ 304 SS / THK, 3" | un | SUMINISTRO | 0 | 3.1 SUMINISTRO DE TUBERIA, ACCESORIOS Y VÁLVULAS | MECANICA
2333 | 3.1.424 | SUMINISTRO DE JUNTA RTJ GASKET ASME B16.20 _ 600 LB _ 304 SS / THK, 4" | un | SUMINISTRO | 0 | 3.1 SUMINISTRO DE TUBERIA, ACCESORIOS Y VÁLVULAS | MECANICA
2334 | 3.1.425 | SUMINISTRO DE JUNTA RTJ GASKET ASME B16.20 _ 600 LB _ 304 SS / THK, 6" | un | SUMINISTRO | 0 | 3.1 SUMINISTRO DE TUBERIA, ACCESORIOS Y VÁLVULAS | MECANICA
2335 | 3.1.426 | SUMINISTRO DE JUNTA RTJ GASKET ASME B16.20 _ 600 LB _ 304 SS / THK, 8" | un | SUMINISTRO | 0 | 3.1 SUMINISTRO DE TUBERIA, ACCESORIOS Y VÁLVULAS | MECANICA
2337 | 3.1.427 | SUMINISTRO DE JUNTA RTJ GASKET ASME B16.20 _ 900 LB _ 304 SS / THK, 1" | un | SUMINISTRO | 0 | 3.1 SUMINISTRO DE TUBERIA, ACCESORIOS Y VÁLVULAS | MECANICA
2338 | 3.1.428 | SUMINISTRO DE JUNTA RTJ GASKET ASME B16.20 _ 900 LB _ 304 SS / THK, 1 1/2" | un | SUMINISTRO | 0 | 3.1 SUMINISTRO DE TUBERIA, ACCESORIOS Y VÁLVULAS | MECANICA
2339 | 3.1.429 | SUMINISTRO DE JUNTA RTJ GASKET ASME B16.20 _ 900 LB _ 304 SS / THK, 2" | un | SUMINISTRO | 0 | 3.1 SUMINISTRO DE TUBERIA, ACCESORIOS Y VÁLVULAS | MECANICA
2340 | 3.1.430 | SUMINISTRO DE JUNTA RTJ GASKET ASME B16.20 _ 900 LB _ 304 SS / THK, 3" | un | SUMINISTRO | 0 | 3.1 SUMINISTRO DE TUBERIA, ACCESORIOS Y VÁLVULAS | MECANICA
2341 | 3.1.431 | SUMINISTRO DE JUNTA RTJ GASKET ASME B16.20 _ 900 LB _ 304 SS / THK, 4" | un | SUMINISTRO | 0 | 3.1 SUMINISTRO DE TUBERIA, ACCESORIOS Y VÁLVULAS | MECANICA
2342 | 3.1.432 | SUMINISTRO DE JUNTA RTJ GASKET ASME B16.20 _ 900 LB _ 304 SS / THK, 6" | un | SUMINISTRO | 0 | 3.1 SUMINISTRO DE TUBERIA, ACCESORIOS Y VÁLVULAS | MECANICA
2343 | 3.1.433 | SUMINISTRO DE JUNTA RTJ GASKET ASME B16.20 _ 900 LB _ 304 SS / THK, 8" | un | SUMINISTRO | 0 | 3.1 SUMINISTRO DE TUBERIA, ACCESORIOS Y VÁLVULAS | MECANICA
2345 | 3.1.434 | SUMINISTRO DE JUNTA RTJ GASKET ASME B16.20 _ 1500 LB _ 304 SS / THK, 1" | un | SUMINISTRO | 0 | 3.1 SUMINISTRO DE TUBERIA, ACCESORIOS Y VÁLVULAS | MECANICA
2346 | 3.1.435 | SUMINISTRO DE JUNTA RTJ GASKET ASME B16.20 _ 1500 LB _ 304 SS / THK, 1 1/2" | un | SUMINISTRO | 0 | 3.1 SUMINISTRO DE TUBERIA, ACCESORIOS Y VÁLVULAS | MECANICA
2347 | 3.1.436 | SUMINISTRO DE JUNTA RTJ GASKET ASME B16.20 _ 1500 LB _ 304 SS / THK, 2" | un | SUMINISTRO | 0 | 3.1 SUMINISTRO DE TUBERIA, ACCESORIOS Y VÁLVULAS | MECANICA
2348 | 3.1.437 | SUMINISTRO DE JUNTA RTJ GASKET ASME B16.20 _ 1500 LB _ 304 SS / THK, 3" | un | SUMINISTRO | 0 | 3.1 SUMINISTRO DE TUBERIA, ACCESORIOS Y VÁLVULAS | MECANICA
2349 | 3.1.438 | SUMINISTRO DE JUNTA RTJ GASKET ASME B16.20 _ 1500 LB _ 304 SS / THK, 4" | un | SUMINISTRO | 0 | 3.1 SUMINISTRO DE TUBERIA, ACCESORIOS Y VÁLVULAS | MECANICA
2350 | 3.1.439 | SUMINISTRO DE JUNTA RTJ GASKET ASME B16.20 _ 1500 LB _ 304 SS / THK, 6" | un | SUMINISTRO | 0 | 3.1 SUMINISTRO DE TUBERIA, ACCESORIOS Y VÁLVULAS | MECANICA
2351 | 3.1.440 | SUMINISTRO DE JUNTA RTJ GASKET ASME B16.20 _ 1500 LB _ 304 SS / THK, 8" | un | SUMINISTRO | 0 | 3.1 SUMINISTRO DE TUBERIA, ACCESORIOS Y VÁLVULAS | MECANICA
2353 | 3.1.441 | SUMINISTRO DE WELDNECK FLANGE ASME B16.5 FLG X BW 150 LB FLAT FACE FORGED ASTM A105, 2 ", S-40 | un | SUMINISTRO | 0 | 3.1 SUMINISTRO DE TUBERIA, ACCESORIOS Y VÁLVULAS | MECANICA
2354 | 3.1.442 | SUMINISTRO DE WELDNECK FLANGE ASME B16.5 FLG X BW 150 LB FLAT FACE FORGED ASTM A105, 4 ", S-40 | un | SUMINISTRO | 0 | 3.1 SUMINISTRO DE TUBERIA, ACCESORIOS Y VÁLVULAS | MECANICA
2355 | 3.1.443 | SUMINISTRO DE WELDNECK FLANGE ASME B16.5 FLG X BW 150 LB FLAT FACE FORGED ASTM A105, 6 ", S-40 | un | SUMINISTRO | 0 | 3.1 SUMINISTRO DE TUBERIA, ACCESORIOS Y VÁLVULAS | MECANICA
2356 | 3.1.444 | SUMINISTRO DE WELDNECK FLANGE ASME B16.5 FLG X BW 150 LB FLAT FACE FORGED ASTM A105, 8 ", S-40 | un | SUMINISTRO | 0 | 3.1 SUMINISTRO DE TUBERIA, ACCESORIOS Y VÁLVULAS | MECANICA
2358 | 3.1.445 | SUMINISTRO DE WELDNECK FLANGE ASME B16.5 FLG X BW 300 LB FLAT FACE FORGED ASTM A105, 2 ", S-40 | un | SUMINISTRO | 0 | 3.1 SUMINISTRO DE TUBERIA, ACCESORIOS Y VÁLVULAS | MECANICA
2359 | 3.1.446 | SUMINISTRO DE WELDNECK FLANGE ASME B16.5 FLG X BW 300 LB FLAT FACE FORGED ASTM A105, 4 ", S-40 | un | SUMINISTRO | 0 | 3.1 SUMINISTRO DE TUBERIA, ACCESORIOS Y VÁLVULAS | MECANICA
2360 | 3.1.447 | SUMINISTRO DE WELDNECK FLANGE ASME B16.5 FLG X BW 300 LB FLAT FACE FORGED ASTM A105, 6 ", S-40 | un | SUMINISTRO | 0 | 3.1 SUMINISTRO DE TUBERIA, ACCESORIOS Y VÁLVULAS | MECANICA
2361 | 3.1.448 | SUMINISTRO DE WELDNECK FLANGE ASME B16.5 FLG X BW 300 LB FLAT FACE FORGED ASTM A105, 8 ", S-40 | un | SUMINISTRO | 0 | 3.1 SUMINISTRO DE TUBERIA, ACCESORIOS Y VÁLVULAS | MECANICA
2363 | 3.1.449 | SUMINISTRO DE WELDNECK FLANGE ASME B16.5 FLG X BW 900 LB FLAT FACE FORGED ASTM A105, 2 ", S-40 | un | SUMINISTRO | 0 | 3.1 SUMINISTRO DE TUBERIA, ACCESORIOS Y VÁLVULAS | MECANICA
2364 | 3.1.450 | SUMINISTRO DE WELDNECK FLANGE ASME B16.5 FLG X BW 900 LB FLAT FACE FORGED ASTM A105, 4 ", S-40 | un | SUMINISTRO | 0 | 3.1 SUMINISTRO DE TUBERIA, ACCESORIOS Y VÁLVULAS | MECANICA
2365 | 3.1.451 | SUMINISTRO DE WELDNECK FLANGE ASME B16.5 FLG X BW 900 LB FLAT FACE FORGED ASTM A105, 6 ", S-40 | un | SUMINISTRO | 0 | 3.1 SUMINISTRO DE TUBERIA, ACCESORIOS Y VÁLVULAS | MECANICA
2366 | 3.1.452 | SUMINISTRO DE WELDNECK FLANGE ASME B16.5 FLG X BW 900 LB FLAT FACE FORGED ASTM A105, 8 ", S-40 | un | SUMINISTRO | 0 | 3.1 SUMINISTRO DE TUBERIA, ACCESORIOS Y VÁLVULAS | MECANICA
2368 | 3.1.453 | SUMINISTRO DE WELDNECK FLANGE ASME B16.5 FLG X BW 1500 LB FLAT FACE FORGED ASTM A105, 2 ", S-40 | un | SUMINISTRO | 0 | 3.1 SUMINISTRO DE TUBERIA, ACCESORIOS Y VÁLVULAS | MECANICA
2369 | 3.1.454 | SUMINISTRO DE WELDNECK FLANGE ASME B16.5 FLG X BW 1500 LB FLAT FACE FORGED ASTM A105, 4 ", S-40 | un | SUMINISTRO | 0 | 3.1 SUMINISTRO DE TUBERIA, ACCESORIOS Y VÁLVULAS | MECANICA
2370 | 3.1.455 | SUMINISTRO DE WELDNECK FLANGE ASME B16.5 FLG X BW 1500 LB FLAT FACE FORGED ASTM A105, 6 ", S-40 | un | SUMINISTRO | 0 | 3.1 SUMINISTRO DE TUBERIA, ACCESORIOS Y VÁLVULAS | MECANICA
2371 | 3.1.456 | SUMINISTRO DE WELDNECK FLANGE ASME B16.5 FLG X BW 1500 LB FLAT FACE FORGED ASTM A105, 8 ", S-40 | un | SUMINISTRO | 0 | 3.1 SUMINISTRO DE TUBERIA, ACCESORIOS Y VÁLVULAS | MECANICA
2373 | 3.1.457 | SUMINISTRO DE WELDNECK FLANGE ASME B16.5 FLG X BW 150 LB FLAT FACE FORGED ASTM A105, 2 ", S-80 | un | SUMINISTRO | 0 | 3.1 SUMINISTRO DE TUBERIA, ACCESORIOS Y VÁLVULAS | MECANICA
2374 | 3.1.458 | SUMINISTRO DE WELDNECK FLANGE ASME B16.5 FLG X BW 150 LB FLAT FACE FORGED ASTM A105, 4 ", S-80 | un | SUMINISTRO | 0 | 3.1 SUMINISTRO DE TUBERIA, ACCESORIOS Y VÁLVULAS | MECANICA
2375 | 3.1.459 | SUMINISTRO DE WELDNECK FLANGE ASME B16.5 FLG X BW 150 LB FLAT FACE FORGED ASTM A105, 6 ", S-80 | un | SUMINISTRO | 0 | 3.1 SUMINISTRO DE TUBERIA, ACCESORIOS Y VÁLVULAS | MECANICA
2376 | 3.1.460 | SUMINISTRO DE WELDNECK FLANGE ASME B16.5 FLG X BW 150 LB FLAT FACE FORGED ASTM A105, 8 ", S-80 | un | SUMINISTRO | 0 | 3.1 SUMINISTRO DE TUBERIA, ACCESORIOS Y VÁLVULAS | MECANICA
2378 | 3.1.461 | SUMINISTRO DE WELDNECK FLANGE ASME B16.5 FLG X BW 300 LB FLAT FACE FORGED ASTM A105, 2 ", S-80 | un | SUMINISTRO | 0 | 3.1 SUMINISTRO DE TUBERIA, ACCESORIOS Y VÁLVULAS | MECANICA
2379 | 3.1.462 | SUMINISTRO DE WELDNECK FLANGE ASME B16.5 FLG X BW 300 LB FLAT FACE FORGED ASTM A105, 4 ", S-80 | un | SUMINISTRO | 0 | 3.1 SUMINISTRO DE TUBERIA, ACCESORIOS Y VÁLVULAS | MECANICA
2380 | 3.1.463 | SUMINISTRO DE WELDNECK FLANGE ASME B16.5 FLG X BW 300 LB FLAT FACE FORGED ASTM A105, 6 ", S-80 | un | SUMINISTRO | 0 | 3.1 SUMINISTRO DE TUBERIA, ACCESORIOS Y VÁLVULAS | MECANICA
2382 | 3.1.464 | SUMINISTRO DE WELDNECK FLANGE ASME B16.5 FLG X BW 900 LB FLAT FACE FORGED ASTM A105, 2 ", S-80 | un | SUMINISTRO | 0 | 3.1 SUMINISTRO DE TUBERIA, ACCESORIOS Y VÁLVULAS | MECANICA
2383 | 3.1.465 | SUMINISTRO DE WELDNECK FLANGE ASME B16.5 FLG X BW 900 LB FLAT FACE FORGED ASTM A105, 4 ", S-80 | un | SUMINISTRO | 0 | 3.1 SUMINISTRO DE TUBERIA, ACCESORIOS Y VÁLVULAS | MECANICA
2384 | 3.1.466 | SUMINISTRO DE WELDNECK FLANGE ASME B16.5 FLG X BW 900 LB FLAT FACE FORGED ASTM A105, 6 ", S-80 | un | SUMINISTRO | 0 | 3.1 SUMINISTRO DE TUBERIA, ACCESORIOS Y VÁLVULAS | MECANICA
2385 | 3.1.467 | SUMINISTRO DE WELDNECK FLANGE ASME B16.5 FLG X BW 900 LB FLAT FACE FORGED ASTM A105, 8 ", S-80 | un | SUMINISTRO | 0 | 3.1 SUMINISTRO DE TUBERIA, ACCESORIOS Y VÁLVULAS | MECANICA
2387 | 3.1.468 | SUMINISTRO DE WELDNECK FLANGE ASME B16.5 FLG X BW 1500 LB FLAT FACE FORGED ASTM A105, 2 ", S-80 | un | SUMINISTRO | 0 | 3.1 SUMINISTRO DE TUBERIA, ACCESORIOS Y VÁLVULAS | MECANICA
2388 | 3.1.469 | SUMINISTRO DE WELDNECK FLANGE ASME B16.5 FLG X BW 1500 LB FLAT FACE FORGED ASTM A105, 4 ", S-80 | un | SUMINISTRO | 0 | 3.1 SUMINISTRO DE TUBERIA, ACCESORIOS Y VÁLVULAS | MECANICA
2389 | 3.1.470 | SUMINISTRO DE WELDNECK FLANGE ASME B16.5 FLG X BW 1500 LB FLAT FACE FORGED ASTM A105, 6 ", S-80 | un | SUMINISTRO | 0 | 3.1 SUMINISTRO DE TUBERIA, ACCESORIOS Y VÁLVULAS | MECANICA
2390 | 3.1.471 | SUMINISTRO DE WELDNECK FLANGE ASME B16.5 FLG X BW 1500 LB FLAT FACE FORGED ASTM A105, 8 ", S-80 | un | SUMINISTRO | 0 | 3.1 SUMINISTRO DE TUBERIA, ACCESORIOS Y VÁLVULAS | MECANICA
2392 | 3.1.472 | SUMINISTRO DE WELDNECK FLANGE ASME B16.5 FLG X BW 150 LB FLAT FACE FORGED ASTM A105, 2 ", S-160 | un | SUMINISTRO | 0 | 3.1 SUMINISTRO DE TUBERIA, ACCESORIOS Y VÁLVULAS | MECANICA
2393 | 3.1.473 | SUMINISTRO DE WELDNECK FLANGE ASME B16.5 FLG X BW 150 LB FLAT FACE FORGED ASTM A105, 4 ", S-160 | un | SUMINISTRO | 0 | 3.1 SUMINISTRO DE TUBERIA, ACCESORIOS Y VÁLVULAS | MECANICA
2394 | 3.1.474 | SUMINISTRO DE WELDNECK FLANGE ASME B16.5 FLG X BW 150 LB FLAT FACE FORGED ASTM A105, 6 ", S-160 | un | SUMINISTRO | 0 | 3.1 SUMINISTRO DE TUBERIA, ACCESORIOS Y VÁLVULAS | MECANICA
2395 | 3.1.475 | SUMINISTRO DE WELDNECK FLANGE ASME B16.5 FLG X BW 150 LB FLAT FACE FORGED ASTM A105, 8 ", S-160 | un | SUMINISTRO | 0 | 3.1 SUMINISTRO DE TUBERIA, ACCESORIOS Y VÁLVULAS | MECANICA
2397 | 3.1.476 | SUMINISTRO DE WELDNECK FLANGE ASME B16.5 FLG X BW 300 LB FLAT FACE FORGED ASTM A105, 2 ", S-160 | un | SUMINISTRO | 0 | 3.1 SUMINISTRO DE TUBERIA, ACCESORIOS Y VÁLVULAS | MECANICA
2398 | 3.1.477 | SUMINISTRO DE WELDNECK FLANGE ASME B16.5 FLG X BW 300 LB FLAT FACE FORGED ASTM A105, 4 ", S-160 | un | SUMINISTRO | 0 | 3.1 SUMINISTRO DE TUBERIA, ACCESORIOS Y VÁLVULAS | MECANICA
2399 | 3.1.478 | SUMINISTRO DE WELDNECK FLANGE ASME B16.5 FLG X BW 300 LB FLAT FACE FORGED ASTM A105, 6 ", S-160 | un | SUMINISTRO | 0 | 3.1 SUMINISTRO DE TUBERIA, ACCESORIOS Y VÁLVULAS | MECANICA
2400 | 3.1.479 | SUMINISTRO DE WELDNECK FLANGE ASME B16.5 FLG X BW 300 LB FLAT FACE FORGED ASTM A105, 8 ", S-160 | un | SUMINISTRO | 0 | 3.1 SUMINISTRO DE TUBERIA, ACCESORIOS Y VÁLVULAS | MECANICA
2402 | 3.1.480 | SUMINISTRO DE WELDNECK FLANGE ASME B16.5 FLG X BW 900 LB FLAT FACE FORGED ASTM A105, 2 ", S-160 | un | SUMINISTRO | 0 | 3.1 SUMINISTRO DE TUBERIA, ACCESORIOS Y VÁLVULAS | MECANICA
2403 | 3.1.481 | SUMINISTRO DE WELDNECK FLANGE ASME B16.5 FLG X BW 900 LB FLAT FACE FORGED ASTM A105, 4 ", S-160 | un | SUMINISTRO | 0 | 3.1 SUMINISTRO DE TUBERIA, ACCESORIOS Y VÁLVULAS | MECANICA
2404 | 3.1.482 | SUMINISTRO DE WELDNECK FLANGE ASME B16.5 FLG X BW 900 LB FLAT FACE FORGED ASTM A105, 6 ", S-160 | un | SUMINISTRO | 0 | 3.1 SUMINISTRO DE TUBERIA, ACCESORIOS Y VÁLVULAS | MECANICA
2405 | 3.1.483 | SUMINISTRO DE WELDNECK FLANGE ASME B16.5 FLG X BW 900 LB FLAT FACE FORGED ASTM A105, 8 ", S-160 | un | SUMINISTRO | 0 | 3.1 SUMINISTRO DE TUBERIA, ACCESORIOS Y VÁLVULAS | MECANICA
2407 | 3.1.484 | SUMINISTRO DE WELDNECK FLANGE ASME B16.5 FLG X BW 1500 LB FLAT FACE FORGED ASTM A105, 2 ", S-160 | un | SUMINISTRO | 0 | 3.1 SUMINISTRO DE TUBERIA, ACCESORIOS Y VÁLVULAS | MECANICA
2408 | 3.1.485 | SUMINISTRO DE WELDNECK FLANGE ASME B16.5 FLG X BW 1500 LB FLAT FACE FORGED ASTM A105, 4 ", S-160 | un | SUMINISTRO | 0 | 3.1 SUMINISTRO DE TUBERIA, ACCESORIOS Y VÁLVULAS | MECANICA
2409 | 3.1.486 | SUMINISTRO DE WELDNECK FLANGE ASME B16.5 FLG X BW 1500 LB FLAT FACE FORGED ASTM A105, 6 ", S-160 | un | SUMINISTRO | 0 | 3.1 SUMINISTRO DE TUBERIA, ACCESORIOS Y VÁLVULAS | MECANICA
2410 | 3.1.487 | SUMINISTRO DE WELDNECK FLANGE ASME B16.5 FLG X BW 1500 LB FLAT FACE FORGED ASTM A105, 8 ", S-160 | un | SUMINISTRO | 0 | 3.1 SUMINISTRO DE TUBERIA, ACCESORIOS Y VÁLVULAS | MECANICA
2412 | 3.1.488 | SUMINISTRO DE WELDOLET MSS SP-97 BW X BW FORGED ASTM A105, 8" X 2 ", S-40 X S-40 | un | SUMINISTRO | 0 | 3.1 SUMINISTRO DE TUBERIA, ACCESORIOS Y VÁLVULAS | MECANICA
2413 | 3.1.489 | SUMINISTRO DE WELDOLET MSS SP-97 BW X BW FORGED ASTM A105, 8" X 4 ", S-40 X S-40 | un | SUMINISTRO | 0 | 3.1 SUMINISTRO DE TUBERIA, ACCESORIOS Y VÁLVULAS | MECANICA
2414 | 3.1.490 | SUMINISTRO DE WELDOLET MSS SP-97 BW X BW FORGED ASTM A105, 6 " X 6 ", S-40 X S-40 | un | SUMINISTRO | 0 | 3.1 SUMINISTRO DE TUBERIA, ACCESORIOS Y VÁLVULAS | MECANICA
2415 | 3.1.491 | SUMINISTRO DE WELDOLET MSS SP-97 BW X BW FORGED ASTM A105, 6 " X 4 ", S-40 X S-40 | un | SUMINISTRO | 0 | 3.1 SUMINISTRO DE TUBERIA, ACCESORIOS Y VÁLVULAS | MECANICA
2416 | 3.1.492 | SUMINISTRO DE WELDOLET MSS SP-97 BW X BW FORGED ASTM A105, 6" X 3 ", S-40 X S-40 | un | SUMINISTRO | 0 | 3.1 SUMINISTRO DE TUBERIA, ACCESORIOS Y VÁLVULAS | MECANICA
2417 | 3.1.493 | SUMINISTRO DE WELDOLET MSS SP-97 BW X BW FORGED ASTM A105, 6" X 2 ", S-40 X S-40 | un | SUMINISTRO | 0 | 3.1 SUMINISTRO DE TUBERIA, ACCESORIOS Y VÁLVULAS | MECANICA
2418 | 3.1.494 | SUMINISTRO DE WELDOLET MSS SP-97 BW X BW FORGED ASTM A105, 6" X 1 ", S-40 X S-40 | un | SUMINISTRO | 0 | 3.1 SUMINISTRO DE TUBERIA, ACCESORIOS Y VÁLVULAS | MECANICA
2419 | 3.1.495 | SUMINISTRO DE WELDOLET MSS SP-97 BW X BW FORGED ASTM A105, 6" X 3/4 ", S-40 X S-40 | un | SUMINISTRO | 0 | 3.1 SUMINISTRO DE TUBERIA, ACCESORIOS Y VÁLVULAS | MECANICA
2420 | 3.1.496 | SUMINISTRO DE WELDOLET MSS SP-97 BW X BW FORGED ASTM A105, 6 " X 6 ", S-80 X S-80 | un | SUMINISTRO | 0 | 3.1 SUMINISTRO DE TUBERIA, ACCESORIOS Y VÁLVULAS | MECANICA
2421 | 3.1.497 | SUMINISTRO DE WELDOLET MSS SP-97 BW X BW FORGED ASTM A105, 6 " X 4 ", S-80 X S-80 | un | SUMINISTRO | 0 | 3.1 SUMINISTRO DE TUBERIA, ACCESORIOS Y VÁLVULAS | MECANICA
2422 | 3.1.498 | SUMINISTRO DE WELDOLET MSS SP-97 BW X BW FORGED ASTM A105, 6" X 3 ", S-80 X S-80 | un | SUMINISTRO | 0 | 3.1 SUMINISTRO DE TUBERIA, ACCESORIOS Y VÁLVULAS | MECANICA
2423 | 3.1.499 | SUMINISTRO DE WELDOLET MSS SP-97 BW X BW FORGED ASTM A105, 6" X 2 ", S-80 X S-80 | un | SUMINISTRO | 0 | 3.1 SUMINISTRO DE TUBERIA, ACCESORIOS Y VÁLVULAS | MECANICA
2424 | 3.1.500 | SUMINISTRO DE WELDOLET MSS SP-97 BW X BW FORGED ASTM A105, 6" X 1 ", S-80 X S-80 | un | SUMINISTRO | 0 | 3.1 SUMINISTRO DE TUBERIA, ACCESORIOS Y VÁLVULAS | MECANICA
2425 | 3.1.501 | SUMINISTRO DE WELDOLET MSS SP-97 BW X BW FORGED ASTM A105, 6" X 3/4 ", S-80 X S-80 | un | SUMINISTRO | 0 | 3.1 SUMINISTRO DE TUBERIA, ACCESORIOS Y VÁLVULAS | MECANICA
2426 | 3.1.502 | SUMINISTRO DE WELDOLET MSS SP-97 BW X BW FORGED ASTM A105, 6 " X 6 ", S-160 X S-160 | un | SUMINISTRO | 0 | 3.1 SUMINISTRO DE TUBERIA, ACCESORIOS Y VÁLVULAS | MECANICA
2427 | 3.1.503 | SUMINISTRO DE WELDOLET MSS SP-97 BW X BW FORGED ASTM A105, 6 " X 4 ", S-160 X S-160 | un | SUMINISTRO | 0 | 3.1 SUMINISTRO DE TUBERIA, ACCESORIOS Y VÁLVULAS | MECANICA
2428 | 3.1.504 | SUMINISTRO DE WELDOLET MSS SP-97 BW X BW FORGED ASTM A105, 6" X 3 ", S-160 X S-160 | un | SUMINISTRO | 0 | 3.1 SUMINISTRO DE TUBERIA, ACCESORIOS Y VÁLVULAS | MECANICA
2429 | 3.1.505 | SUMINISTRO DE WELDOLET MSS SP-97 BW X BW FORGED ASTM A105, 6" X 2 ", S-160 X S-160 | un | SUMINISTRO | 0 | 3.1 SUMINISTRO DE TUBERIA, ACCESORIOS Y VÁLVULAS | MECANICA
2430 | 3.1.506 | SUMINISTRO DE WELDOLET MSS SP-97 BW X BW FORGED ASTM A105, 6" X 1 ", S-160 X S-160 | un | SUMINISTRO | 0 | 3.1 SUMINISTRO DE TUBERIA, ACCESORIOS Y VÁLVULAS | MECANICA
2431 | 3.1.507 | SUMINISTRO DE WELDOLET MSS SP-97 BW X BW FORGED ASTM A105, 6" X 3/4 ", S-160 X S-160 | un | SUMINISTRO | 0 | 3.1 SUMINISTRO DE TUBERIA, ACCESORIOS Y VÁLVULAS | MECANICA
2432 | 3.1.508 | SUMINISTRO DE WELDOLET MSS SP-97 BW X BW FORGED ASTM A105, 4 " X 4 ", S-40 X S-40 | un | SUMINISTRO | 0 | 3.1 SUMINISTRO DE TUBERIA, ACCESORIOS Y VÁLVULAS | MECANICA
2433 | 3.1.509 | SUMINISTRO DE WELDOLET MSS SP-97 BW X BW FORGED ASTM A105, 4" X 3 ", S-40 X S-40 | un | SUMINISTRO | 0 | 3.1 SUMINISTRO DE TUBERIA, ACCESORIOS Y VÁLVULAS | MECANICA
2434 | 3.1.510 | SUMINISTRO DE WELDOLET MSS SP-97 BW X BW FORGED ASTM A105, 4" X 2 ", S-40 X S-40 | un | SUMINISTRO | 0 | 3.1 SUMINISTRO DE TUBERIA, ACCESORIOS Y VÁLVULAS | MECANICA
2435 | 3.1.511 | SUMINISTRO DE WELDOLET MSS SP-97 BW X BW FORGED ASTM A105, 4" X 1 ", S-40 X S-40 | un | SUMINISTRO | 0 | 3.1 SUMINISTRO DE TUBERIA, ACCESORIOS Y VÁLVULAS | MECANICA
2436 | 3.1.512 | SUMINISTRO DE WELDOLET MSS SP-97 BW X BW FORGED ASTM A105, 4 " X 4 ", S-80 X S-80 | un | SUMINISTRO | 0 | 3.1 SUMINISTRO DE TUBERIA, ACCESORIOS Y VÁLVULAS | MECANICA
2437 | 3.1.513 | SUMINISTRO DE WELDOLET MSS SP-97 BW X BW FORGED ASTM A105, 4" X 3 ", S-80 X S-80 | un | SUMINISTRO | 0 | 3.1 SUMINISTRO DE TUBERIA, ACCESORIOS Y VÁLVULAS | MECANICA
2438 | 3.1.514 | SUMINISTRO DE WELDOLET MSS SP-97 BW X BW FORGED ASTM A105, 4" X 2 ", S-80 X S-80 | un | SUMINISTRO | 0 | 3.1 SUMINISTRO DE TUBERIA, ACCESORIOS Y VÁLVULAS | MECANICA
2439 | 3.1.515 | SUMINISTRO DE WELDOLET MSS SP-97 BW X BW FORGED ASTM A105, 4" X 1 ", S-80 X S-80 | un | SUMINISTRO | 0 | 3.1 SUMINISTRO DE TUBERIA, ACCESORIOS Y VÁLVULAS | MECANICA
2440 | 3.1.516 | SUMINISTRO DE WELDOLET MSS SP-97 BW X BW FORGED ASTM A105, 4 " X 4 ", S-160 X S-160 | un | SUMINISTRO | 0 | 3.1 SUMINISTRO DE TUBERIA, ACCESORIOS Y VÁLVULAS | MECANICA
2441 | 3.1.517 | SUMINISTRO DE WELDOLET MSS SP-97 BW X BW FORGED ASTM A105, 4" X 3 ", S-160 X S-160 | un | SUMINISTRO | 0 | 3.1 SUMINISTRO DE TUBERIA, ACCESORIOS Y VÁLVULAS | MECANICA
2442 | 3.1.518 | SUMINISTRO DE WELDOLET MSS SP-97 BW X BW FORGED ASTM A105, 4" X 2 ", S-160 X S-160 | un | SUMINISTRO | 0 | 3.1 SUMINISTRO DE TUBERIA, ACCESORIOS Y VÁLVULAS | MECANICA
2443 | 3.1.519 | SUMINISTRO DE WELDOLET MSS SP-97 BW X BW FORGED ASTM A105, 4" X 1 ", S-160 X S-160 | un | SUMINISTRO | 0 | 3.1 SUMINISTRO DE TUBERIA, ACCESORIOS Y VÁLVULAS | MECANICA
2445 | 3.1.520 | BUSHING RED, THRD_ENG X SW, 6000LB, ASTM A105 1 1/2"x3/4" | un | SUMINISTRO | 0 | 3.1 SUMINISTRO DE TUBERIA, ACCESORIOS Y VÁLVULAS | MECANICA
2446 | 3.1.521 | BUSHING RED, THRD_ENG X SW, 6000LB, ASTM A105 2"x3/4" | un | SUMINISTRO | 0 | 3.1 SUMINISTRO DE TUBERIA, ACCESORIOS Y VÁLVULAS | MECANICA
2448 | 3.1.522 | CAP, CLASS 3000, SW, ASTM A-105, ASME B16.11 3/4" | un | SUMINISTRO | 0 | 3.1 SUMINISTRO DE TUBERIA, ACCESORIOS Y VÁLVULAS | MECANICA
2449 | 3.1.523 | CAP, CLASS 6000, SW, ASTM A-105, ASME B16.11 3/4" | un | SUMINISTRO | 0 | 3.1 SUMINISTRO DE TUBERIA, ACCESORIOS Y VÁLVULAS | MECANICA
2450 | 3.1.524 | CAP, SCH STD, BW, ASTM A-234 GR WPB, ASME B16.9 4" | un | SUMINISTRO | 0 | 3.1 SUMINISTRO DE TUBERIA, ACCESORIOS Y VÁLVULAS | MECANICA
2451 | 3.1.525 | COUPLING, CLASS 6000, THRDxMNPT, ASTM A-105, ASME B16.11 1/2" | un | SUMINISTRO | 0 | 3.1 SUMINISTRO DE TUBERIA, ACCESORIOS Y VÁLVULAS | MECANICA
2453 | 3.1.526 | STUD BOLTS, A-193 GR B7 W/(2) HVY NUTS HEX, ASTM A-194 GR 2H, ASME B18.2.1, B18.2.2 1 1/8"x170mmLg | un | SUMINISTRO | 0 | 3.1 SUMINISTRO DE TUBERIA, ACCESORIOS Y VÁLVULAS | MECANICA
2454 | 3.1.527 | STUD BOLTS, A-193 GR B7 W/(2) HVY NUTS HEX, ASTM A-194 GR 2H, ASME B18.2.1, B18.2.2 1 1/8"x195mmLg | un | SUMINISTRO | 0 | 3.1 SUMINISTRO DE TUBERIA, ACCESORIOS Y VÁLVULAS | MECANICA
2455 | 3.1.528 | STUD BOLTS, A-193 GR B7 W/(2) HVY NUTS HEX, ASTM A-194 GR 2H, ASME B18.2.1, B18.2.2 1"x140mmLg | un | SUMINISTRO | 0 | 3.1 SUMINISTRO DE TUBERIA, ACCESORIOS Y VÁLVULAS | MECANICA
2456 | 3.1.529 | STUD BOLTS, A-193 GR B7 W/(2) HVY NUTS HEX, ASTM A-194 GR 2H, ASME B18.2.1, B18.2.2 3/4"x102mmLg | un | SUMINISTRO | 0 | 3.1 SUMINISTRO DE TUBERIA, ACCESORIOS Y VÁLVULAS | MECANICA
2457 | 3.1.530 | STUD BOLTS, A-193 GR B7 W/(2) HVY NUTS HEX, ASTM A-194 GR 2H, ASME B18.2.1, B18.2.2 3/4"x108mmLg | un | SUMINISTRO | 0 | 3.1 SUMINISTRO DE TUBERIA, ACCESORIOS Y VÁLVULAS | MECANICA
2458 | 3.1.531 | STUD BOLTS, A-193 GR B7 W/(2) HVY NUTS HEX, ASTM A-194 GR 2H, ASME B18.2.1, B18.2.2 3/4"x110mmLg | un | SUMINISTRO | 0 | 3.1 SUMINISTRO DE TUBERIA, ACCESORIOS Y VÁLVULAS | MECANICA
2459 | 3.1.532 | STUD BOLTS, A-193 GR B7 W/(2) HVY NUTS HEX, ASTM A-194 GR 2H, ASME B18.2.1, B18.2.2 3/4"x114mmLg | un | SUMINISTRO | 0 | 3.1 SUMINISTRO DE TUBERIA, ACCESORIOS Y VÁLVULAS | MECANICA
2460 | 3.1.533 | STUD BOLTS, A-193 GR B7 W/(2) HVY NUTS HEX, ASTM A-194 GR 2H, ASME B18.2.1, B18.2.2 3/4"x115mmLg | un | SUMINISTRO | 0 | 3.1 SUMINISTRO DE TUBERIA, ACCESORIOS Y VÁLVULAS | MECANICA
2461 | 3.1.534 | STUD BOLTS, A-193 GR B7 W/(2) HVY NUTS HEX, ASTM A-194 GR 2H, ASME B18.2.1, B18.2.2 5/8"x83mmLg | un | SUMINISTRO | 0 | 3.1 SUMINISTRO DE TUBERIA, ACCESORIOS Y VÁLVULAS | MECANICA
2462 | 3.1.535 | STUD BOLTS, A-193 GR B7 W/(2) HVY NUTS HEX, ASTM A-194 GR 2H, ASME B18.2.1, B18.2.2 5/8"x85mmLg | un | SUMINISTRO | 0 | 3.1 SUMINISTRO DE TUBERIA, ACCESORIOS Y VÁLVULAS | MECANICA
2463 | 3.1.536 | STUD BOLTS, A-193 GR B7 W/(2) HVY NUTS HEX, ASTM A-194 GR 2H, ASME B18.2.1, B18.2.2 5/8"x95mmLg | un | SUMINISTRO | 0 | 3.1 SUMINISTRO DE TUBERIA, ACCESORIOS Y VÁLVULAS | MECANICA
2464 | 3.1.537 | STUD BOLTS, A-193 GR B7 W/(2) HVY NUTS HEX, ASTM A-194 GR 2H, ASME B18.2.1, B18.2.2 7/8"x125mmLg | un | SUMINISTRO | 0 | 3.1 SUMINISTRO DE TUBERIA, ACCESORIOS Y VÁLVULAS | MECANICA
2465 | 3.1.538 | STUD BOLTS, A-193 GR B7 W/(2) HVY NUTS HEX, ASTM A-194 GR 2H, ASME B18.2.1, B18.2.2 7/8"x145mmLg | un | SUMINISTRO | 0 | 3.1 SUMINISTRO DE TUBERIA, ACCESORIOS Y VÁLVULAS | MECANICA
2468 | 3.1.539 | GATE VALVE, SOLID WEDGE, BB, OS&Y, TRIM 8, GRAPHITE PACKING, CLASS 5000 CWP, SW, ASTM A-105, API 602, API 598 3/4" | un | SUMINISTRO | 0 | 3.1 SUMINISTRO DE TUBERIA, ACCESORIOS Y VÁLVULAS | MECANICA
2469 | 3.1.540 | GATE VALVE, SOLID WEDGE, OS&Y, BB, TRIM 8, HW, CLASS 800, SW, ASTM A-105, API 602, ASME B16.34, API 598 3/4" | un | SUMINISTRO | 0 | 3.1 SUMINISTRO DE TUBERIA, ACCESORIOS Y VÁLVULAS | MECANICA
2470 | 3.1.541 | GATE VALVE, SOLID WEDGE, BB, OS&Y, TRIM 8, GRAPHITE PACKING, CLASS 800, SW, ASTM A-105, API 602, API 598 1" | un | SUMINISTRO | 0 | 3.1 SUMINISTRO DE TUBERIA, ACCESORIOS Y VÁLVULAS | MECANICA
2471 | 3.1.542 | GATE VALVE, SOLID WEDGE, BB, OS&Y, TRIM 8, GRAPHITE PACKING, CLASS 800, SW, ASTM A-105, API 602, API 598 1/2" | un | SUMINISTRO | 0 | 3.1 SUMINISTRO DE TUBERIA, ACCESORIOS Y VÁLVULAS | MECANICA
2472 | 3.1.543 | GATE VALVE, FB, FLEX. WEDGE, OS&Y, BB, TRIM 8, HWO., 150#, RF, ASTM A-216 GR WCB, API 600, ASME B16.10, ASME B16.34, API 598 4" | un | SUMINISTRO | 0 | 3.1 SUMINISTRO DE TUBERIA, ACCESORIOS Y VÁLVULAS | MECANICA
2473 | 3.1.544 | GATE VALVE, FLEX WEDGE, BB, OS&Y, TRIM 8, GRAPHITE PACKING, HW, 150#, RF, ASTM A-216 GR WCB, API 602, API 598 3/4" | un | SUMINISTRO | 0 | 3.1 SUMINISTRO DE TUBERIA, ACCESORIOS Y VÁLVULAS | MECANICA
2474 | 3.1.545 | GATE VALVE, FLEX WEDGE, BB, OS&Y, TRIM 8, GRAPHITE PACKING, HW, 150#, RF, ASTM A-216 GR WCB, API 602, API 598 1" | un | SUMINISTRO | 0 | 3.1 SUMINISTRO DE TUBERIA, ACCESORIOS Y VÁLVULAS | MECANICA
2475 | 3.1.546 | GATE VALVE, FLEX WEDGE, BB, OS&Y, TRIM 8, GRAPHITE PACKING, HW, 150#, RF, ASTM A-216 GR WCB, API 602, API 598 1 1/2" | un | SUMINISTRO | 0 | 3.1 SUMINISTRO DE TUBERIA, ACCESORIOS Y VÁLVULAS | MECANICA
2476 | 3.1.547 | GATE VALVE, FLEX WEDGE, BB, OS&Y, TRIM 8, GRAPHITE PACKING, HW, 150#, RF, ASTM A-216 GR WCB, API 602, API 598 2" | un | SUMINISTRO | 0 | 3.1 SUMINISTRO DE TUBERIA, ACCESORIOS Y VÁLVULAS | MECANICA
2477 | 3.1.548 | GATE VALVE, FLEX WEDGE, BB, OS&Y, TRIM 8, GRAPHITE PACKING, HW, 150#, RF, ASTM A-216 GR WCB, API 602, API 598 3" | un | SUMINISTRO | 0 | 3.1 SUMINISTRO DE TUBERIA, ACCESORIOS Y VÁLVULAS | MECANICA
2478 | 3.1.549 | GATE VALVE, FLEX WEDGE, BB, OS&Y, TRIM 8, GRAPHITE PACKING, HW, 150#, RF, ASTM A-216 GR WCB, API 602, API 598 4" | un | SUMINISTRO | 0 | 3.1 SUMINISTRO DE TUBERIA, ACCESORIOS Y VÁLVULAS | MECANICA
2479 | 3.1.550 | GATE VALVE, FLEX WEDGE, BB, OS&Y, TRIM 8, GRAPHITE PACKING, HW, 150#, RF, ASTM A-216 GR WCB, API 602, API 598 6" | un | SUMINISTRO | 0 | 3.1 SUMINISTRO DE TUBERIA, ACCESORIOS Y VÁLVULAS | MECANICA
2480 | 3.1.551 | GATE VALVE, FLEX WEDGE, BB, OS&Y, TRIM 8, GRAPHITE PACKING, HW, 150#, RF, ASTM A-216 GR WCB, API 602, API 598 8" | un | SUMINISTRO | 0 | 3.1 SUMINISTRO DE TUBERIA, ACCESORIOS Y VÁLVULAS | MECANICA
2481 | 3.1.552 | GATE VALVE, FLEX WEDGE, BB, OS&Y, TRIM 8, GRAPHITE PACKING, HW, 300#, RF, ASTM A-216 GR WCB, API 602, API 598 1/2" | un | SUMINISTRO | 0 | 3.1 SUMINISTRO DE TUBERIA, ACCESORIOS Y VÁLVULAS | MECANICA
2482 | 3.1.553 | GATE VALVE, FLEX WEDGE, BB, OS&Y, TRIM 8, GRAPHITE PACKING, HW, 300#, RF, ASTM A-216 GR WCB, API 602, API 598 3/4" | un | SUMINISTRO | 0 | 3.1 SUMINISTRO DE TUBERIA, ACCESORIOS Y VÁLVULAS | MECANICA
2483 | 3.1.554 | GATE VALVE, FLEX WEDGE, BB, OS&Y, TRIM 8, GRAPHITE PACKING, HW, 300#, RF, ASTM A-216 GR WCB, API 602, API 598 1" | un | SUMINISTRO | 0 | 3.1 SUMINISTRO DE TUBERIA, ACCESORIOS Y VÁLVULAS | MECANICA
2484 | 3.1.555 | GATE VALVE, FLEX WEDGE, BB, OS&Y, TRIM 8, GRAPHITE PACKING, HW, 300#, RF, ASTM A-216 GR WCB, API 602, API 598 1 1/2" | un | SUMINISTRO | 0 | 3.1 SUMINISTRO DE TUBERIA, ACCESORIOS Y VÁLVULAS | MECANICA
2485 | 3.1.556 | GATE VALVE, FLEX WEDGE, BB, OS&Y, TRIM 8, GRAPHITE PACKING, HW, 300#, RF, ASTM A-216 GR WCB, API 602, API 598 2" | un | SUMINISTRO | 0 | 3.1 SUMINISTRO DE TUBERIA, ACCESORIOS Y VÁLVULAS | MECANICA
2486 | 3.1.557 | GATE VALVE, FLEX WEDGE, BB, OS&Y, TRIM 8, GRAPHITE PACKING, HW, 300#, RF, ASTM A-216 GR WCB, API 602, API 598 3" | un | SUMINISTRO | 0 | 3.1 SUMINISTRO DE TUBERIA, ACCESORIOS Y VÁLVULAS | MECANICA
2487 | 3.1.558 | GATE VALVE, FLEX WEDGE, BB, OS&Y, TRIM 8, GRAPHITE PACKING, HW, 300#, RF, ASTM A-216 GR WCB, API 602, API 598 4" | un | SUMINISTRO | 0 | 3.1 SUMINISTRO DE TUBERIA, ACCESORIOS Y VÁLVULAS | MECANICA
2488 | 3.1.559 | GATE VALVE, FLEX WEDGE, BB, OS&Y, TRIM 8, GRAPHITE PACKING, HW, 300#, RF, ASTM A-216 GR WCB, API 602, API 598 6" | un | SUMINISTRO | 0 | 3.1 SUMINISTRO DE TUBERIA, ACCESORIOS Y VÁLVULAS | MECANICA
2489 | 3.1.560 | GATE VALVE, FLEX WEDGE, BB, OS&Y, TRIM 8, GRAPHITE PACKING, HW, 300#, RF, ASTM A-216 GR WCB, API 602, API 598 8" | un | SUMINISTRO | 0 | 3.1 SUMINISTRO DE TUBERIA, ACCESORIOS Y VÁLVULAS | MECANICA
2490 | 3.1.561 | GATE VALVE, FLEX WEDGE, BB, OS&Y, TRIM 8, GRAPHITE PACKING, HW, 600#, RF, ASTM A-216 GR WCB, API 602, API 598 3/4" | un | SUMINISTRO | 0 | 3.1 SUMINISTRO DE TUBERIA, ACCESORIOS Y VÁLVULAS | MECANICA
2491 | 3.1.562 | GATE VALVE, FLEX WEDGE, BB, OS&Y, TRIM 8, GRAPHITE PACKING, HW, 600#, RF, ASTM A-216 GR WCB, API 602, API 598 1" | un | SUMINISTRO | 0 | 3.1 SUMINISTRO DE TUBERIA, ACCESORIOS Y VÁLVULAS | MECANICA
2492 | 3.1.563 | GATE VALVE, FLEX WEDGE, BB, OS&Y, TRIM 8, GRAPHITE PACKING, HW, 600#, RF, ASTM A-216 GR WCB, API 602, API 598 1 1/2" | un | SUMINISTRO | 0 | 3.1 SUMINISTRO DE TUBERIA, ACCESORIOS Y VÁLVULAS | MECANICA
2493 | 3.1.564 | GATE VALVE, FLEX WEDGE, BB, OS&Y, TRIM 8, GRAPHITE PACKING, HW, 600#, RF, ASTM A-216 GR WCB, API 602, API 598 2" | un | SUMINISTRO | 0 | 3.1 SUMINISTRO DE TUBERIA, ACCESORIOS Y VÁLVULAS | MECANICA
2494 | 3.1.565 | GATE VALVE, FLEX WEDGE, BB, OS&Y, TRIM 8, GRAPHITE PACKING, HW, 600#, RF, ASTM A-216 GR WCB, API 602, API 598 3" | un | SUMINISTRO | 0 | 3.1 SUMINISTRO DE TUBERIA, ACCESORIOS Y VÁLVULAS | MECANICA
2495 | 3.1.566 | GATE VALVE, FLEX WEDGE, BB, OS&Y, TRIM 8, GRAPHITE PACKING, HW, 600#, RF, ASTM A-216 GR WCB, API 602, API 598 4" | un | SUMINISTRO | 0 | 3.1 SUMINISTRO DE TUBERIA, ACCESORIOS Y VÁLVULAS | MECANICA
2496 | 3.1.567 | GATE VALVE, FLEX WEDGE, BB, OS&Y, TRIM 8, GRAPHITE PACKING, HW, 600#, RF, ASTM A-216 GR WCB, API 602, API 598 6" | un | SUMINISTRO | 0 | 3.1 SUMINISTRO DE TUBERIA, ACCESORIOS Y VÁLVULAS | MECANICA
2497 | 3.1.568 | GATE VALVE, FLEX WEDGE, BB, OS&Y, TRIM 8, GRAPHITE PACKING, HW, 600#, RF, ASTM A-216 GR WCB, API 602, API 598 8" | un | SUMINISTRO | 0 | 3.1 SUMINISTRO DE TUBERIA, ACCESORIOS Y VÁLVULAS | MECANICA
2498 | 3.1.569 | GATE VALVE, FLEX WEDGE, BB, OS&Y, TRIM 8, GRAPHITE PACKING, HW, 900#, RF, ASTM A-216 GR WCB, API 602, API 598 1/2" | un | SUMINISTRO | 0 | 3.1 SUMINISTRO DE TUBERIA, ACCESORIOS Y VÁLVULAS | MECANICA
2499 | 3.1.570 | GATE VALVE, FLEX WEDGE, BB, OS&Y, TRIM 8, GRAPHITE PACKING, HW, 900#, RF, ASTM A-216 GR WCB, API 602, API 598 3/4" | un | SUMINISTRO | 0 | 3.1 SUMINISTRO DE TUBERIA, ACCESORIOS Y VÁLVULAS | MECANICA
2500 | 3.1.571 | GATE VALVE, FLEX WEDGE, BB, OS&Y, TRIM 8, GRAPHITE PACKING, HW, 900#, RF, ASTM A-216 GR WCB, API 602, API 598 1" | un | SUMINISTRO | 0 | 3.1 SUMINISTRO DE TUBERIA, ACCESORIOS Y VÁLVULAS | MECANICA
2501 | 3.1.572 | GATE VALVE, FLEX WEDGE, BB, OS&Y, TRIM 8, GRAPHITE PACKING, HW, 900#, RF, ASTM A-216 GR WCB, API 602, API 598 1 1/2" | un | SUMINISTRO | 0 | 3.1 SUMINISTRO DE TUBERIA, ACCESORIOS Y VÁLVULAS | MECANICA
2502 | 3.1.573 | GATE VALVE, FLEX WEDGE, BB, OS&Y, TRIM 8, GRAPHITE PACKING, HW, 900#, RF, ASTM A-216 GR WCB, API 602, API 598 2" | un | SUMINISTRO | 0 | 3.1 SUMINISTRO DE TUBERIA, ACCESORIOS Y VÁLVULAS | MECANICA
2503 | 3.1.574 | GATE VALVE, FLEX WEDGE, BB, OS&Y, TRIM 8, GRAPHITE PACKING, HW, 900#, RF, ASTM A-216 GR WCB, API 602, API 598 3" | un | SUMINISTRO | 0 | 3.1 SUMINISTRO DE TUBERIA, ACCESORIOS Y VÁLVULAS | MECANICA
2504 | 3.1.575 | GATE VALVE, FLEX WEDGE, BB, OS&Y, TRIM 8, GRAPHITE PACKING, HW, 900#, RF, ASTM A-216 GR WCB, API 602, API 598 4" | un | SUMINISTRO | 0 | 3.1 SUMINISTRO DE TUBERIA, ACCESORIOS Y VÁLVULAS | MECANICA
2505 | 3.1.576 | GATE VALVE, FLEX WEDGE, BB, OS&Y, TRIM 8, GRAPHITE PACKING, HW, 900#, RF, ASTM A-216 GR WCB, API 602, API 598 6" | un | SUMINISTRO | 0 | 3.1 SUMINISTRO DE TUBERIA, ACCESORIOS Y VÁLVULAS | MECANICA
2506 | 3.1.577 | GATE VALVE, FLEX WEDGE, BB, OS&Y, TRIM 8, GRAPHITE PACKING, HW, 900#, RF, ASTM A-216 GR WCB, API 602, API 598 8" | un | SUMINISTRO | 0 | 3.1 SUMINISTRO DE TUBERIA, ACCESORIOS Y VÁLVULAS | MECANICA
2507 | 3.1.578 | GATE VALVE, FLEX WEDGE, BB, OS&Y, TRIM 8, GRAPHITE PACKING, HW, 1500#, RF, ASTM A-216 GR WCB, API 602, API 598 1/2" | un | SUMINISTRO | 0 | 3.1 SUMINISTRO DE TUBERIA, ACCESORIOS Y VÁLVULAS | MECANICA
2508 | 3.1.579 | GATE VALVE, FLEX WEDGE, BB, OS&Y, TRIM 8, GRAPHITE PACKING, HW, 1500#, RF, ASTM A-216 GR WCB, API 602, API 598 3/4" | un | SUMINISTRO | 0 | 3.1 SUMINISTRO DE TUBERIA, ACCESORIOS Y VÁLVULAS | MECANICA
2509 | 3.1.580 | GATE VALVE, FLEX WEDGE, BB, OS&Y, TRIM 8, GRAPHITE PACKING, HW, 1500#, RF, ASTM A-216 GR WCB, API 602, API 598 1" | un | SUMINISTRO | 0 | 3.1 SUMINISTRO DE TUBERIA, ACCESORIOS Y VÁLVULAS | MECANICA
2510 | 3.1.581 | GATE VALVE, FLEX WEDGE, BB, OS&Y, TRIM 8, GRAPHITE PACKING, HW, 1500#, RF, ASTM A-216 GR WCB, API 602, API 598 1 1/2" | un | SUMINISTRO | 0 | 3.1 SUMINISTRO DE TUBERIA, ACCESORIOS Y VÁLVULAS | MECANICA
2511 | 3.1.582 | GATE VALVE, FLEX WEDGE, BB, OS&Y, TRIM 8, GRAPHITE PACKING, HW, 1500#, RF, ASTM A-216 GR WCB, API 602, API 598 2" | un | SUMINISTRO | 0 | 3.1 SUMINISTRO DE TUBERIA, ACCESORIOS Y VÁLVULAS | MECANICA
2512 | 3.1.583 | GATE VALVE, FLEX WEDGE, BB, OS&Y, TRIM 8, GRAPHITE PACKING, HW, 1500#, RF, ASTM A-216 GR WCB, API 602, API 598 3" | un | SUMINISTRO | 0 | 3.1 SUMINISTRO DE TUBERIA, ACCESORIOS Y VÁLVULAS | MECANICA
2513 | 3.1.584 | GATE VALVE, FLEX WEDGE, BB, OS&Y, TRIM 8, GRAPHITE PACKING, HW, 1500#, RF, ASTM A-216 GR WCB, API 602, API 598 4" | un | SUMINISTRO | 0 | 3.1 SUMINISTRO DE TUBERIA, ACCESORIOS Y VÁLVULAS | MECANICA
2514 | 3.1.585 | GATE VALVE, FLEX WEDGE, BB, OS&Y, TRIM 8, GRAPHITE PACKING, HW, 1500#, RF, ASTM A-216 GR WCB, API 602, API 598 6" | un | SUMINISTRO | 0 | 3.1 SUMINISTRO DE TUBERIA, ACCESORIOS Y VÁLVULAS | MECANICA
2515 | 3.1.586 | GATE VALVE, FLEX WEDGE, BB, OS&Y, TRIM 8, GRAPHITE PACKING, HW, 1500#, RF, ASTM A-216 GR WCB, API 602, API 598 8" | un | SUMINISTRO | 0 | 3.1 SUMINISTRO DE TUBERIA, ACCESORIOS Y VÁLVULAS | MECANICA
2517 | 3.1.587 | BALL VALVE, TRUNNION MOUNTED, FULL PORT, BB, TRIM SSTL W/TEFLON INSERT, HWO., 150#, RF, ASTM A-216 GR WCB, API 608, ASME B16.10, ASME B16.34 1/2" | un | SUMINISTRO | 0 | 3.1 SUMINISTRO DE TUBERIA, ACCESORIOS Y VÁLVULAS | MECANICA
2518 | 3.1.588 | BALL VALVE, TRUNNION MOUNTED, FULL PORT, BB, TRIM SSTL W/TEFLON INSERT, HWO., 150#, RF, ASTM A-216 GR WCB, API 608, ASME B16.10, ASME B16.34 3/4" | un | SUMINISTRO | 0 | 3.1 SUMINISTRO DE TUBERIA, ACCESORIOS Y VÁLVULAS | MECANICA
2519 | 3.1.589 | BALL VALVE, TRUNNION MOUNTED, FULL PORT, BB, TRIM SSTL W/TEFLON INSERT, HWO., 150#, RF, ASTM A-216 GR WCB, API 608, ASME B16.10, ASME B16.34 1" | un | SUMINISTRO | 0 | 3.1 SUMINISTRO DE TUBERIA, ACCESORIOS Y VÁLVULAS | MECANICA
2520 | 3.1.590 | BALL VALVE, TRUNNION MOUNTED, FULL PORT, BB, TRIM SSTL W/TEFLON INSERT, HWO., 150#, RF, ASTM A-216 GR WCB, API 608, ASME B16.10, ASME B16.34 1 1/2" | un | SUMINISTRO | 0 | 3.1 SUMINISTRO DE TUBERIA, ACCESORIOS Y VÁLVULAS | MECANICA
2521 | 3.1.591 | BALL VALVE, TRUNNION MOUNTED, FULL PORT, BB, TRIM SSTL W/TEFLON INSERT, HWO., 150#, RF, ASTM A-216 GR WCB, API 608, ASME B16.10, ASME B16.34 2" | un | SUMINISTRO | 0 | 3.1 SUMINISTRO DE TUBERIA, ACCESORIOS Y VÁLVULAS | MECANICA
2522 | 3.1.592 | BALL VALVE, TRUNNION MOUNTED, FULL PORT, BB, TRIM SSTL W/TEFLON INSERT, HWO., 150#, RF, ASTM A-216 GR WCB, API 608, ASME B16.10, ASME B16.34 3" | un | SUMINISTRO | 0 | 3.1 SUMINISTRO DE TUBERIA, ACCESORIOS Y VÁLVULAS | MECANICA
2523 | 3.1.593 | BALL VALVE, TRUNNION MOUNTED, FULL PORT, BB, TRIM SSTL W/TEFLON INSERT, HWO., 150#, RF, ASTM A-216 GR WCB, API 608, ASME B16.10, ASME B16.34 4" | un | SUMINISTRO | 0 | 3.1 SUMINISTRO DE TUBERIA, ACCESORIOS Y VÁLVULAS | MECANICA
2524 | 3.1.594 | BALL VALVE, TRUNNION MOUNTED, FULL PORT, BB, TRIM SSTL W/TEFLON INSERT, HWO., 150#, RF, ASTM A-216 GR WCB, API 608, ASME B16.10, ASME B16.34 6" | un | SUMINISTRO | 0 | 3.1 SUMINISTRO DE TUBERIA, ACCESORIOS Y VÁLVULAS | MECANICA
2525 | 3.1.595 | BALL VALVE, TRUNNION MOUNTED, FULL PORT, BB, TRIM SSTL W/TEFLON INSERT, HWO., 150#, RF, ASTM A-216 GR WCB, API 608, ASME B16.10, ASME B16.34 8" | un | SUMINISTRO | 0 | 3.1 SUMINISTRO DE TUBERIA, ACCESORIOS Y VÁLVULAS | MECANICA
2526 | 3.1.596 | BALL VALVE, TRUNNION MOUNTED, FULL PORT, BB, TRIM SSTL W/TEFLON INSERT, HWO., 300#, RF, ASTM A-216 GR WCB, API 608, ASME B16.10, ASME B16.34 1/2" | un | SUMINISTRO | 0 | 3.1 SUMINISTRO DE TUBERIA, ACCESORIOS Y VÁLVULAS | MECANICA
2527 | 3.1.597 | BALL VALVE, TRUNNION MOUNTED, FULL PORT, BB, TRIM SSTL W/TEFLON INSERT, HWO., 300#, RF, ASTM A-216 GR WCB, API 608, ASME B16.10, ASME B16.34 3/4" | un | SUMINISTRO | 0 | 3.1 SUMINISTRO DE TUBERIA, ACCESORIOS Y VÁLVULAS | MECANICA
2528 | 3.1.598 | BALL VALVE, TRUNNION MOUNTED, FULL PORT, BB, TRIM SSTL W/TEFLON INSERT, HWO., 300#, RF, ASTM A-216 GR WCB, API 608, ASME B16.10, ASME B16.34 1" | un | SUMINISTRO | 0 | 3.1 SUMINISTRO DE TUBERIA, ACCESORIOS Y VÁLVULAS | MECANICA
2529 | 3.1.599 | BALL VALVE, TRUNNION MOUNTED, FULL PORT, BB, TRIM SSTL W/TEFLON INSERT, HWO., 300#, RF, ASTM A-216 GR WCB, API 608, ASME B16.10, ASME B16.34 1 1/2" | un | SUMINISTRO | 0 | 3.1 SUMINISTRO DE TUBERIA, ACCESORIOS Y VÁLVULAS | MECANICA
2530 | 3.1.600 | BALL VALVE, TRUNNION MOUNTED, FULL PORT, BB, TRIM SSTL W/TEFLON INSERT, HWO., 300#, RF, ASTM A-216 GR WCB, API 608, ASME B16.10, ASME B16.34 2" | un | SUMINISTRO | 0 | 3.1 SUMINISTRO DE TUBERIA, ACCESORIOS Y VÁLVULAS | MECANICA
2531 | 3.1.601 | BALL VALVE, TRUNNION MOUNTED, FULL PORT, BB, TRIM SSTL W/TEFLON INSERT, HWO., 300#, RF, ASTM A-216 GR WCB, API 608, ASME B16.10, ASME B16.34 3" | un | SUMINISTRO | 0 | 3.1 SUMINISTRO DE TUBERIA, ACCESORIOS Y VÁLVULAS | MECANICA
2532 | 3.1.602 | BALL VALVE, TRUNNION MOUNTED, FULL PORT, BB, TRIM SSTL W/TEFLON INSERT, HWO., 300#, RF, ASTM A-216 GR WCB, API 608, ASME B16.10, ASME B16.34 4" | un | SUMINISTRO | 0 | 3.1 SUMINISTRO DE TUBERIA, ACCESORIOS Y VÁLVULAS | MECANICA
2533 | 3.1.603 | BALL VALVE, TRUNNION MOUNTED, FULL PORT, BB, TRIM SSTL W/TEFLON INSERT, HWO., 300#, RF, ASTM A-216 GR WCB, API 608, ASME B16.10, ASME B16.34 6" | un | SUMINISTRO | 0 | 3.1 SUMINISTRO DE TUBERIA, ACCESORIOS Y VÁLVULAS | MECANICA
2534 | 3.1.604 | BALL VALVE, TRUNNION MOUNTED, FULL PORT, BB, TRIM SSTL W/TEFLON INSERT, HWO., 300#, RF, ASTM A-216 GR WCB, API 608, ASME B16.10, ASME B16.34 8" | un | SUMINISTRO | 0 | 3.1 SUMINISTRO DE TUBERIA, ACCESORIOS Y VÁLVULAS | MECANICA
2535 | 3.1.605 | BALL VALVE, TRUNNION MOUNTED, FULL PORT, BB, TRIM SSTL W/TEFLON INSERT, HWO., 600#, RF, ASTM A-216 GR WCB, API 608, ASME B16.10, ASME B16.34 1/2" | un | SUMINISTRO | 0 | 3.1 SUMINISTRO DE TUBERIA, ACCESORIOS Y VÁLVULAS | MECANICA
2536 | 3.1.606 | BALL VALVE, TRUNNION MOUNTED, FULL PORT, BB, TRIM SSTL W/TEFLON INSERT, HWO., 600#, RF, ASTM A-216 GR WCB, API 608, ASME B16.10, ASME B16.34 3/4" | un | SUMINISTRO | 0 | 3.1 SUMINISTRO DE TUBERIA, ACCESORIOS Y VÁLVULAS | MECANICA
2537 | 3.1.607 | BALL VALVE, TRUNNION MOUNTED, FULL PORT, BB, TRIM SSTL W/TEFLON INSERT, HWO., 600#, RF, ASTM A-216 GR WCB, API 608, ASME B16.10, ASME B16.34 1" | un | SUMINISTRO | 0 | 3.1 SUMINISTRO DE TUBERIA, ACCESORIOS Y VÁLVULAS | MECANICA
2538 | 3.1.608 | BALL VALVE, TRUNNION MOUNTED, FULL PORT, BB, TRIM SSTL W/TEFLON INSERT, HWO., 600#, RF, ASTM A-216 GR WCB, API 608, ASME B16.10, ASME B16.34 1 1/2" | un | SUMINISTRO | 0 | 3.1 SUMINISTRO DE TUBERIA, ACCESORIOS Y VÁLVULAS | MECANICA
2539 | 3.1.609 | BALL VALVE, TRUNNION MOUNTED, FULL PORT, BB, TRIM SSTL W/TEFLON INSERT, HWO., 600#, RF, ASTM A-216 GR WCB, API 608, ASME B16.10, ASME B16.34 2" | un | SUMINISTRO | 0 | 3.1 SUMINISTRO DE TUBERIA, ACCESORIOS Y VÁLVULAS | MECANICA
2540 | 3.1.610 | BALL VALVE, TRUNNION MOUNTED, FULL PORT, BB, TRIM SSTL W/TEFLON INSERT, HWO., 600#, RF, ASTM A-216 GR WCB, API 608, ASME B16.10, ASME B16.34 3" | un | SUMINISTRO | 0 | 3.1 SUMINISTRO DE TUBERIA, ACCESORIOS Y VÁLVULAS | MECANICA
2541 | 3.1.611 | BALL VALVE, TRUNNION MOUNTED, FULL PORT, BB, TRIM SSTL W/TEFLON INSERT, HWO., 600#, RF, ASTM A-216 GR WCB, API 608, ASME B16.10, ASME B16.34 4" | un | SUMINISTRO | 0 | 3.1 SUMINISTRO DE TUBERIA, ACCESORIOS Y VÁLVULAS | MECANICA
2542 | 3.1.612 | BALL VALVE, TRUNNION MOUNTED, FULL PORT, BB, TRIM SSTL W/TEFLON INSERT, HWO., 600#, RF, ASTM A-216 GR WCB, API 608, ASME B16.10, ASME B16.34 6" | un | SUMINISTRO | 0 | 3.1 SUMINISTRO DE TUBERIA, ACCESORIOS Y VÁLVULAS | MECANICA
2543 | 3.1.613 | BALL VALVE, TRUNNION MOUNTED, FULL PORT, BB, TRIM SSTL W/TEFLON INSERT, HWO., 600#, RF, ASTM A-216 GR WCB, API 608, ASME B16.10, ASME B16.34 8" | un | SUMINISTRO | 0 | 3.1 SUMINISTRO DE TUBERIA, ACCESORIOS Y VÁLVULAS | MECANICA
2544 | 3.1.614 | BALL VALVE, TRUNNION MOUNTED, FULL PORT, BB, TRIM SSTL W/TEFLON INSERT, HWO., 900#, RF, ASTM A-216 GR WCB, API 608, ASME B16.10, ASME B16.34 1/2" | un | SUMINISTRO | 0 | 3.1 SUMINISTRO DE TUBERIA, ACCESORIOS Y VÁLVULAS | MECANICA
2545 | 3.1.615 | BALL VALVE, TRUNNION MOUNTED, FULL PORT, BB, TRIM SSTL W/TEFLON INSERT, HWO., 900#, RF, ASTM A-216 GR WCB, API 608, ASME B16.10, ASME B16.34 3/4" | un | SUMINISTRO | 0 | 3.1 SUMINISTRO DE TUBERIA, ACCESORIOS Y VÁLVULAS | MECANICA
2546 | 3.1.616 | BALL VALVE, TRUNNION MOUNTED, FULL PORT, BB, TRIM SSTL W/TEFLON INSERT, HWO., 900#, RF, ASTM A-216 GR WCB, API 608, ASME B16.10, ASME B16.34 1" | un | SUMINISTRO | 0 | 3.1 SUMINISTRO DE TUBERIA, ACCESORIOS Y VÁLVULAS | MECANICA
2547 | 3.1.617 | BALL VALVE, TRUNNION MOUNTED, FULL PORT, BB, TRIM SSTL W/TEFLON INSERT, HWO., 900#, RF, ASTM A-216 GR WCB, API 608, ASME B16.10, ASME B16.34 1 1/2" | un | SUMINISTRO | 0 | 3.1 SUMINISTRO DE TUBERIA, ACCESORIOS Y VÁLVULAS | MECANICA
2548 | 3.1.618 | BALL VALVE, TRUNNION MOUNTED, FULL PORT, BB, TRIM SSTL W/TEFLON INSERT, HWO., 900#, RF, ASTM A-216 GR WCB, API 608, ASME B16.10, ASME B16.34 2" | un | SUMINISTRO | 0 | 3.1 SUMINISTRO DE TUBERIA, ACCESORIOS Y VÁLVULAS | MECANICA
2549 | 3.1.619 | BALL VALVE, TRUNNION MOUNTED, FULL PORT, BB, TRIM SSTL W/TEFLON INSERT, HWO., 900#, RF, ASTM A-216 GR WCB, API 608, ASME B16.10, ASME B16.34 3" | un | SUMINISTRO | 0 | 3.1 SUMINISTRO DE TUBERIA, ACCESORIOS Y VÁLVULAS | MECANICA
2550 | 3.1.620 | BALL VALVE, TRUNNION MOUNTED, FULL PORT, BB, TRIM SSTL W/TEFLON INSERT, HWO., 900#, RF, ASTM A-216 GR WCB, API 608, ASME B16.10, ASME B16.34 4" | un | SUMINISTRO | 0 | 3.1 SUMINISTRO DE TUBERIA, ACCESORIOS Y VÁLVULAS | MECANICA
2551 | 3.1.621 | BALL VALVE, TRUNNION MOUNTED, FULL PORT, BB, TRIM SSTL W/TEFLON INSERT, HWO., 900#, RF, ASTM A-216 GR WCB, API 608, ASME B16.10, ASME B16.34 6" | un | SUMINISTRO | 0 | 3.1 SUMINISTRO DE TUBERIA, ACCESORIOS Y VÁLVULAS | MECANICA
2552 | 3.1.622 | BALL VALVE, TRUNNION MOUNTED, FULL PORT, BB, TRIM SSTL W/TEFLON INSERT, HWO., 900#, RF, ASTM A-216 GR WCB, API 608, ASME B16.10, ASME B16.34 8" | un | SUMINISTRO | 0 | 3.1 SUMINISTRO DE TUBERIA, ACCESORIOS Y VÁLVULAS | MECANICA
2553 | 3.1.623 | BALL VALVE, TRUNNION MOUNTED, FULL PORT, BB, TRIM SSTL W/TEFLON INSERT, HWO., 1500#, RF, ASTM A-216 GR WCB, API 608, ASME B16.10, ASME B16.34 1/2" | un | SUMINISTRO | 0 | 3.1 SUMINISTRO DE TUBERIA, ACCESORIOS Y VÁLVULAS | MECANICA
2554 | 3.1.624 | BALL VALVE, TRUNNION MOUNTED, FULL PORT, BB, TRIM SSTL W/TEFLON INSERT, HWO., 1500#, RF, ASTM A-216 GR WCB, API 608, ASME B16.10, ASME B16.34 3/4" | un | SUMINISTRO | 0 | 3.1 SUMINISTRO DE TUBERIA, ACCESORIOS Y VÁLVULAS | MECANICA
2555 | 3.1.625 | BALL VALVE, TRUNNION MOUNTED, FULL PORT, BB, TRIM SSTL W/TEFLON INSERT, HWO., 1500#, RF, ASTM A-216 GR WCB, API 608, ASME B16.10, ASME B16.34 1" | un | SUMINISTRO | 0 | 3.1 SUMINISTRO DE TUBERIA, ACCESORIOS Y VÁLVULAS | MECANICA
2556 | 3.1.626 | BALL VALVE, TRUNNION MOUNTED, FULL PORT, BB, TRIM SSTL W/TEFLON INSERT, HWO., 1500#, RF, ASTM A-216 GR WCB, API 608, ASME B16.10, ASME B16.34 1 1/2" | un | SUMINISTRO | 0 | 3.1 SUMINISTRO DE TUBERIA, ACCESORIOS Y VÁLVULAS | MECANICA
2557 | 3.1.627 | BALL VALVE, TRUNNION MOUNTED, FULL PORT, BB, TRIM SSTL W/TEFLON INSERT, HWO., 1500#, RF, ASTM A-216 GR WCB, API 608, ASME B16.10, ASME B16.34 2" | un | SUMINISTRO | 0 | 3.1 SUMINISTRO DE TUBERIA, ACCESORIOS Y VÁLVULAS | MECANICA
2558 | 3.1.628 | BALL VALVE, TRUNNION MOUNTED, FULL PORT, BB, TRIM SSTL W/TEFLON INSERT, HWO., 1500#, RF, ASTM A-216 GR WCB, API 608, ASME B16.10, ASME B16.34 3" | un | SUMINISTRO | 0 | 3.1 SUMINISTRO DE TUBERIA, ACCESORIOS Y VÁLVULAS | MECANICA
2559 | 3.1.629 | BALL VALVE, TRUNNION MOUNTED, FULL PORT, BB, TRIM SSTL W/TEFLON INSERT, HWO., 1500#, RF, ASTM A-216 GR WCB, API 608, ASME B16.10, ASME B16.34 4" | un | SUMINISTRO | 0 | 3.1 SUMINISTRO DE TUBERIA, ACCESORIOS Y VÁLVULAS | MECANICA
2560 | 3.1.630 | BALL VALVE, TRUNNION MOUNTED, FULL PORT, BB, TRIM SSTL W/TEFLON INSERT, HWO., 1500#, RF, ASTM A-216 GR WCB, API 608, ASME B16.10, ASME B16.34 6" | un | SUMINISTRO | 0 | 3.1 SUMINISTRO DE TUBERIA, ACCESORIOS Y VÁLVULAS | MECANICA
2561 | 3.1.631 | BALL VALVE, TRUNNION MOUNTED, FULL PORT, BB, TRIM SSTL W/TEFLON INSERT, HWO., 1500#, RF, ASTM A-216 GR WCB, API 608, ASME B16.10, ASME B16.34 8" | un | SUMINISTRO | 0 | 3.1 SUMINISTRO DE TUBERIA, ACCESORIOS Y VÁLVULAS | MECANICA
2562 | 3.1.632 | BALL VALVE, FLOATING BALL, FULL PORT, BB, TRIM SSTL W/TEFLON INSERT, LEVER OPER., CLASS 800, SW, ASTM A-105, API 608, ASME B16.10, API 598 1" | un | SUMINISTRO | 0 | 3.1 SUMINISTRO DE TUBERIA, ACCESORIOS Y VÁLVULAS | MECANICA
2563 | 3.1.633 | BALL VALVE, FLOATING BALL, FULL PORT, BB, TRIM SSTL W/TEFLON INSERT, LEVER OPER., CLASS 800, SW, ASTM A-105, API 608, ASME B16.10, API 598 1/2" | un | SUMINISTRO | 0 | 3.1 SUMINISTRO DE TUBERIA, ACCESORIOS Y VÁLVULAS | MECANICA
2564 | 3.1.634 | BALL VALVE, FLOATING BALL, END ENTRY, REGULAR BORE, BALL SS 316, PEEK SEAT ORINGS IN HNBR, REPACEABLE BALL & SEATS, GRAPHITE PACKING, LEVER OPER., W/ TWO PIPES AT ENDS 160 WT x 6" LG, CLASS 5000 CWP, SW, A-105, API 607 2" | un | SUMINISTRO | 0 | 3.1 SUMINISTRO DE TUBERIA, ACCESORIOS Y VÁLVULAS | MECANICA
2565 | 3.1.635 | BALL VALVE, FLOATING BALL, END ENTRY, REGULAR BORE, BALL SS 316, PEEK SEAT ORINGS IN HNBR, REPACEABLE BALL & SEATS, GRAPHITE PACKING, LEVER OPER., W/ TWO PIPES AT ENDS 160 WT x 6" LG, CLASS 5000 CWP, SW, A-105, API 607 3/4" | un | SUMINISTRO | 0 | 3.1 SUMINISTRO DE TUBERIA, ACCESORIOS Y VÁLVULAS | MECANICA
2567 | 3.1.636 | CHECK VALVE, SWING, BB, CLAPETA:13%Cr, HANGER: 13%Cr, PIN:13%Cr, 150#, RF, ASTM A-216 GR WCB, API 6D 1/2" | un | SUMINISTRO | 0 | 3.1 SUMINISTRO DE TUBERIA, ACCESORIOS Y VÁLVULAS | MECANICA
2568 | 3.1.637 | CHECK VALVE, SWING, BB, CLAPETA:13%Cr, HANGER: 13%Cr, PIN:13%Cr, 150#, RF, ASTM A-216 GR WCB, API 6D 3/4" | un | SUMINISTRO | 0 | 3.1 SUMINISTRO DE TUBERIA, ACCESORIOS Y VÁLVULAS | MECANICA
2569 | 3.1.638 | CHECK VALVE, SWING, BB, CLAPETA:13%Cr, HANGER: 13%Cr, PIN:13%Cr, 150#, RF, ASTM A-216 GR WCB, API 6D 1" | un | SUMINISTRO | 0 | 3.1 SUMINISTRO DE TUBERIA, ACCESORIOS Y VÁLVULAS | MECANICA
2570 | 3.1.639 | CHECK VALVE, SWING, BB, CLAPETA:13%Cr, HANGER: 13%Cr, PIN:13%Cr, 150#, RF, ASTM A-216 GR WCB, API 6D 1 1/2" | un | SUMINISTRO | 0 | 3.1 SUMINISTRO DE TUBERIA, ACCESORIOS Y VÁLVULAS | MECANICA
2571 | 3.1.640 | CHECK VALVE, SWING, BB, CLAPETA:13%Cr, HANGER: 13%Cr, PIN:13%Cr, 150#, RF, ASTM A-216 GR WCB, API 6D 2" | un | SUMINISTRO | 0 | 3.1 SUMINISTRO DE TUBERIA, ACCESORIOS Y VÁLVULAS | MECANICA
2572 | 3.1.641 | CHECK VALVE, SWING, BB, CLAPETA:13%Cr, HANGER: 13%Cr, PIN:13%Cr, 150#, RF, ASTM A-216 GR WCB, API 6D 3" | un | SUMINISTRO | 0 | 3.1 SUMINISTRO DE TUBERIA, ACCESORIOS Y VÁLVULAS | MECANICA
2573 | 3.1.642 | CHECK VALVE, SWING, BB, CLAPETA:13%Cr, HANGER: 13%Cr, PIN:13%Cr, 150#, RF, ASTM A-216 GR WCB, API 6D 4" | un | SUMINISTRO | 0 | 3.1 SUMINISTRO DE TUBERIA, ACCESORIOS Y VÁLVULAS | MECANICA
2574 | 3.1.643 | CHECK VALVE, SWING, BB, CLAPETA:13%Cr, HANGER: 13%Cr, PIN:13%Cr, 150#, RF, ASTM A-216 GR WCB, API 6D 6" | un | SUMINISTRO | 0 | 3.1 SUMINISTRO DE TUBERIA, ACCESORIOS Y VÁLVULAS | MECANICA
2575 | 3.1.644 | CHECK VALVE, SWING, BB, CLAPETA:13%Cr, HANGER: 13%Cr, PIN:13%Cr, 150#, RF, ASTM A-216 GR WCB, API 6D 8" | un | SUMINISTRO | 0 | 3.1 SUMINISTRO DE TUBERIA, ACCESORIOS Y VÁLVULAS | MECANICA
2576 | 3.1.645 | CHECK VALVE, SWING, BB, CLAPETA:13%Cr, HANGER: 13%Cr, PIN:13%Cr, 300#, RF, ASTM A-216 GR WCB, API 6D 1/2" | un | SUMINISTRO | 0 | 3.1 SUMINISTRO DE TUBERIA, ACCESORIOS Y VÁLVULAS | MECANICA
2577 | 3.1.646 | CHECK VALVE, SWING, BB, CLAPETA:13%Cr, HANGER: 13%Cr, PIN:13%Cr, 300#, RF, ASTM A-216 GR WCB, API 6D 3/4" | un | SUMINISTRO | 0 | 3.1 SUMINISTRO DE TUBERIA, ACCESORIOS Y VÁLVULAS | MECANICA
2578 | 3.1.647 | CHECK VALVE, SWING, BB, CLAPETA:13%Cr, HANGER: 13%Cr, PIN:13%Cr, 300#, RF, ASTM A-216 GR WCB, API 6D 1" | un | SUMINISTRO | 0 | 3.1 SUMINISTRO DE TUBERIA, ACCESORIOS Y VÁLVULAS | MECANICA
2579 | 3.1.648 | CHECK VALVE, SWING, BB, CLAPETA:13%Cr, HANGER: 13%Cr, PIN:13%Cr, 300#, RF, ASTM A-216 GR WCB, API 6D 1 1/2" | un | SUMINISTRO | 0 | 3.1 SUMINISTRO DE TUBERIA, ACCESORIOS Y VÁLVULAS | MECANICA
2580 | 3.1.649 | CHECK VALVE, SWING, BB, CLAPETA:13%Cr, HANGER: 13%Cr, PIN:13%Cr, 300#, RF, ASTM A-216 GR WCB, API 6D 2" | un | SUMINISTRO | 0 | 3.1 SUMINISTRO DE TUBERIA, ACCESORIOS Y VÁLVULAS | MECANICA
2581 | 3.1.650 | CHECK VALVE, SWING, BB, CLAPETA:13%Cr, HANGER: 13%Cr, PIN:13%Cr, 300#, RF, ASTM A-216 GR WCB, API 6D 3" | un | SUMINISTRO | 0 | 3.1 SUMINISTRO DE TUBERIA, ACCESORIOS Y VÁLVULAS | MECANICA
2582 | 3.1.651 | CHECK VALVE, SWING, BB, CLAPETA:13%Cr, HANGER: 13%Cr, PIN:13%Cr, 300#, RF, ASTM A-216 GR WCB, API 6D 4" | un | SUMINISTRO | 0 | 3.1 SUMINISTRO DE TUBERIA, ACCESORIOS Y VÁLVULAS | MECANICA
2583 | 3.1.652 | CHECK VALVE, SWING, BB, CLAPETA:13%Cr, HANGER: 13%Cr, PIN:13%Cr, 300#, RF, ASTM A-216 GR WCB, API 6D 6" | un | SUMINISTRO | 0 | 3.1 SUMINISTRO DE TUBERIA, ACCESORIOS Y VÁLVULAS | MECANICA
2584 | 3.1.653 | CHECK VALVE, SWING, BB, CLAPETA:13%Cr, HANGER: 13%Cr, PIN:13%Cr, 300#, RF, ASTM A-216 GR WCB, API 6D 8" | un | SUMINISTRO | 0 | 3.1 SUMINISTRO DE TUBERIA, ACCESORIOS Y VÁLVULAS | MECANICA
2585 | 3.1.654 | CHECK VALVE, SWING, BB, CLAPETA:13%Cr, HANGER: 13%Cr, PIN:13%Cr, 600#, RF, ASTM A-216 GR WCB, API 6D 1/2" | un | SUMINISTRO | 0 | 3.1 SUMINISTRO DE TUBERIA, ACCESORIOS Y VÁLVULAS | MECANICA
2586 | 3.1.655 | CHECK VALVE, SWING, BB, CLAPETA:13%Cr, HANGER: 13%Cr, PIN:13%Cr, 600#, RF, ASTM A-216 GR WCB, API 6D 3/4" | un | SUMINISTRO | 0 | 3.1 SUMINISTRO DE TUBERIA, ACCESORIOS Y VÁLVULAS | MECANICA
2587 | 3.1.656 | CHECK VALVE, SWING, BB, CLAPETA:13%Cr, HANGER: 13%Cr, PIN:13%Cr, 600#, RF, ASTM A-216 GR WCB, API 6D 1" | un | SUMINISTRO | 0 | 3.1 SUMINISTRO DE TUBERIA, ACCESORIOS Y VÁLVULAS | MECANICA
2588 | 3.1.657 | CHECK VALVE, SWING, BB, CLAPETA:13%Cr, HANGER: 13%Cr, PIN:13%Cr, 600#, RF, ASTM A-216 GR WCB, API 6D 1 1/2" | un | SUMINISTRO | 0 | 3.1 SUMINISTRO DE TUBERIA, ACCESORIOS Y VÁLVULAS | MECANICA
2589 | 3.1.658 | CHECK VALVE, SWING, BB, CLAPETA:13%Cr, HANGER: 13%Cr, PIN:13%Cr, 600#, RF, ASTM A-216 GR WCB, API 6D 2" | un | SUMINISTRO | 0 | 3.1 SUMINISTRO DE TUBERIA, ACCESORIOS Y VÁLVULAS | MECANICA
2590 | 3.1.659 | CHECK VALVE, SWING, BB, CLAPETA:13%Cr, HANGER: 13%Cr, PIN:13%Cr, 600#, RF, ASTM A-216 GR WCB, API 6D 3" | un | SUMINISTRO | 0 | 3.1 SUMINISTRO DE TUBERIA, ACCESORIOS Y VÁLVULAS | MECANICA
2591 | 3.1.660 | CHECK VALVE, SWING, BB, CLAPETA:13%Cr, HANGER: 13%Cr, PIN:13%Cr, 600#, RF, ASTM A-216 GR WCB, API 6D 4" | un | SUMINISTRO | 0 | 3.1 SUMINISTRO DE TUBERIA, ACCESORIOS Y VÁLVULAS | MECANICA
2592 | 3.1.661 | CHECK VALVE, SWING, BB, CLAPETA:13%Cr, HANGER: 13%Cr, PIN:13%Cr, 600#, RF, ASTM A-216 GR WCB, API 6D 6" | un | SUMINISTRO | 0 | 3.1 SUMINISTRO DE TUBERIA, ACCESORIOS Y VÁLVULAS | MECANICA
2593 | 3.1.662 | CHECK VALVE, SWING, BB, CLAPETA:13%Cr, HANGER: 13%Cr, PIN:13%Cr, 600#, RF, ASTM A-216 GR WCB, API 6D 8" | un | SUMINISTRO | 0 | 3.1 SUMINISTRO DE TUBERIA, ACCESORIOS Y VÁLVULAS | MECANICA
2594 | 3.1.663 | CHECK VALVE, SWING, BB, CLAPETA:13%Cr, HANGER: 13%Cr, PIN:13%Cr, 900#, RF, ASTM A-216 GR WCB, API 6D 1/2" | un | SUMINISTRO | 0 | 3.1 SUMINISTRO DE TUBERIA, ACCESORIOS Y VÁLVULAS | MECANICA
2595 | 3.1.664 | CHECK VALVE, SWING, BB, CLAPETA:13%Cr, HANGER: 13%Cr, PIN:13%Cr, 900#, RF, ASTM A-216 GR WCB, API 6D 3/4" | un | SUMINISTRO | 0 | 3.1 SUMINISTRO DE TUBERIA, ACCESORIOS Y VÁLVULAS | MECANICA
2596 | 3.1.665 | CHECK VALVE, SWING, BB, CLAPETA:13%Cr, HANGER: 13%Cr, PIN:13%Cr, 900#, RF, ASTM A-216 GR WCB, API 6D 1" | un | SUMINISTRO | 0 | 3.1 SUMINISTRO DE TUBERIA, ACCESORIOS Y VÁLVULAS | MECANICA
2597 | 3.1.666 | CHECK VALVE, SWING, BB, CLAPETA:13%Cr, HANGER: 13%Cr, PIN:13%Cr, 900#, RF, ASTM A-216 GR WCB, API 6D 1 1/2" | un | SUMINISTRO | 0 | 3.1 SUMINISTRO DE TUBERIA, ACCESORIOS Y VÁLVULAS | MECANICA
2598 | 3.1.667 | CHECK VALVE, SWING, BB, CLAPETA:13%Cr, HANGER: 13%Cr, PIN:13%Cr, 900#, RF, ASTM A-216 GR WCB, API 6D 2" | un | SUMINISTRO | 0 | 3.1 SUMINISTRO DE TUBERIA, ACCESORIOS Y VÁLVULAS | MECANICA
2599 | 3.1.668 | CHECK VALVE, SWING, BB, CLAPETA:13%Cr, HANGER: 13%Cr, PIN:13%Cr, 900#, RF, ASTM A-216 GR WCB, API 6D 3" | un | SUMINISTRO | 0 | 3.1 SUMINISTRO DE TUBERIA, ACCESORIOS Y VÁLVULAS | MECANICA
2600 | 3.1.669 | CHECK VALVE, SWING, BB, CLAPETA:13%Cr, HANGER: 13%Cr, PIN:13%Cr, 900#, RF, ASTM A-216 GR WCB, API 6D 4" | un | SUMINISTRO | 0 | 3.1 SUMINISTRO DE TUBERIA, ACCESORIOS Y VÁLVULAS | MECANICA
2601 | 3.1.670 | CHECK VALVE, SWING, BB, CLAPETA:13%Cr, HANGER: 13%Cr, PIN:13%Cr, 900#, RF, ASTM A-216 GR WCB, API 6D 6" | un | SUMINISTRO | 0 | 3.1 SUMINISTRO DE TUBERIA, ACCESORIOS Y VÁLVULAS | MECANICA
2602 | 3.1.671 | CHECK VALVE, SWING, BB, CLAPETA:13%Cr, HANGER: 13%Cr, PIN:13%Cr, 900#, RF, ASTM A-216 GR WCB, API 6D 8" | un | SUMINISTRO | 0 | 3.1 SUMINISTRO DE TUBERIA, ACCESORIOS Y VÁLVULAS | MECANICA
2603 | 3.1.672 | CHECK VALVE, SWING, BB, CLAPETA:13%Cr, HANGER: 13%Cr, PIN:13%Cr, 1500#, RF, ASTM A-216 GR WCB, API 6D 8" | un | SUMINISTRO | 0 | 3.1 SUMINISTRO DE TUBERIA, ACCESORIOS Y VÁLVULAS | MECANICA
2604 | 3.1.673 | CHECK VALVE, SWING, BB, CLAPETA:13%Cr, HANGER: 13%Cr, PIN:13%Cr, 1500#, RF, ASTM A-216 GR WCB, API 6D 1/2" | un | SUMINISTRO | 0 | 3.1 SUMINISTRO DE TUBERIA, ACCESORIOS Y VÁLVULAS | MECANICA
2605 | 3.1.674 | CHECK VALVE, SWING, BB, CLAPETA:13%Cr, HANGER: 13%Cr, PIN:13%Cr, 1500#, RF, ASTM A-216 GR WCB, API 6D 3/4" | un | SUMINISTRO | 0 | 3.1 SUMINISTRO DE TUBERIA, ACCESORIOS Y VÁLVULAS | MECANICA
2606 | 3.1.675 | CHECK VALVE, SWING, BB, CLAPETA:13%Cr, HANGER: 13%Cr, PIN:13%Cr, 1500#, RF, ASTM A-216 GR WCB, API 6D 1" | un | SUMINISTRO | 0 | 3.1 SUMINISTRO DE TUBERIA, ACCESORIOS Y VÁLVULAS | MECANICA
2607 | 3.1.676 | CHECK VALVE, SWING, BB, CLAPETA:13%Cr, HANGER: 13%Cr, PIN:13%Cr, 1500#, RF, ASTM A-216 GR WCB, API 6D 1 1/2" | un | SUMINISTRO | 0 | 3.1 SUMINISTRO DE TUBERIA, ACCESORIOS Y VÁLVULAS | MECANICA
2608 | 3.1.677 | CHECK VALVE, SWING, BB, CLAPETA:13%Cr, HANGER: 13%Cr, PIN:13%Cr, 1500#, RF, ASTM A-216 GR WCB, API 6D 2" | un | SUMINISTRO | 0 | 3.1 SUMINISTRO DE TUBERIA, ACCESORIOS Y VÁLVULAS | MECANICA
2609 | 3.1.678 | CHECK VALVE, SWING, BB, CLAPETA:13%Cr, HANGER: 13%Cr, PIN:13%Cr, 1500#, RF, ASTM A-216 GR WCB, API 6D 3" | un | SUMINISTRO | 0 | 3.1 SUMINISTRO DE TUBERIA, ACCESORIOS Y VÁLVULAS | MECANICA
2610 | 3.1.679 | CHECK VALVE, SWING, BB, CLAPETA:13%Cr, HANGER: 13%Cr, PIN:13%Cr, 1500#, RF, ASTM A-216 GR WCB, API 6D 4" | un | SUMINISTRO | 0 | 3.1 SUMINISTRO DE TUBERIA, ACCESORIOS Y VÁLVULAS | MECANICA
2611 | 3.1.680 | CHECK VALVE, SWING, BB, CLAPETA:13%Cr, HANGER: 13%Cr, PIN:13%Cr, 1500#, RF, ASTM A-216 GR WCB, API 6D 6" | un | SUMINISTRO | 0 | 3.1 SUMINISTRO DE TUBERIA, ACCESORIOS Y VÁLVULAS | MECANICA
2612 | 3.1.681 | CHECK VALVE, SWING, BB, CLAPETA:13%Cr, HANGER: 13%Cr, PIN:13%Cr, 1500#, RF, ASTM A-216 GR WCB, API 6D 8" | un | SUMINISTRO | 0 | 3.1 SUMINISTRO DE TUBERIA, ACCESORIOS Y VÁLVULAS | MECANICA
2614 | 3.2.1 | SUMINISTRO DE INSULATION JOINT FF, CLASS 150# , 1/2 " . | un | SUMINISTRO | 0 | 3.2 SUMINISTRO DE KITS DE AISLAMIENTO | MECANICA
2615 | 3.2.2 | SUMINISTRO DE INSULATION JOINT FF, CLASS 150# , 3/4 " . | un | SUMINISTRO | 0 | 3.2 SUMINISTRO DE KITS DE AISLAMIENTO | MECANICA
2616 | 3.2.3 | SUMINISTRO DE INSULATION JOINT FF, CLASS 150# , 1 " . | un | SUMINISTRO | 0 | 3.2 SUMINISTRO DE KITS DE AISLAMIENTO | MECANICA
2617 | 3.2.4 | SUMINISTRO DE INSULATION JOINT FF, CLASS 150# , 1 1/2 " . | un | SUMINISTRO | 0 | 3.2 SUMINISTRO DE KITS DE AISLAMIENTO | MECANICA
2618 | 3.2.5 | SUMINISTRO DE INSULATION JOINT FF, CLASS 150# , 2 " . | un | SUMINISTRO | 0 | 3.2 SUMINISTRO DE KITS DE AISLAMIENTO | MECANICA
2619 | 3.2.6 | SUMINISTRO DE INSULATION JOINT FF, CLASS 150# , 3 " . | un | SUMINISTRO | 0 | 3.2 SUMINISTRO DE KITS DE AISLAMIENTO | MECANICA
2620 | 3.2.7 | SUMINISTRO DE INSULATION JOINT FF, CLASS 150# , 4 " . | un | SUMINISTRO | 0 | 3.2 SUMINISTRO DE KITS DE AISLAMIENTO | MECANICA
2621 | 3.2.8 | SUMINISTRO DE INSULATION JOINT FF, CLASS 150# , 6 " . | un | SUMINISTRO | 0 | 3.2 SUMINISTRO DE KITS DE AISLAMIENTO | MECANICA
2622 | 3.2.9 | SUMINISTRO DE INSULATION JOINT FF, CLASS 150# , 8 " . | un | SUMINISTRO | 0 | 3.2 SUMINISTRO DE KITS DE AISLAMIENTO | MECANICA
2623 | 3.2.10 | SUMINISTRO DE INSULATION JOINT FF, CLASS 300# , 1/2 " . | un | SUMINISTRO | 0 | 3.2 SUMINISTRO DE KITS DE AISLAMIENTO | MECANICA
2624 | 3.2.11 | SUMINISTRO DE INSULATION JOINT FF, CLASS 300# , 3/4 " . | un | SUMINISTRO | 0 | 3.2 SUMINISTRO DE KITS DE AISLAMIENTO | MECANICA
2625 | 3.2.12 | SUMINISTRO DE INSULATION JOINT FF, CLASS 300# , 1 " . | un | SUMINISTRO | 0 | 3.2 SUMINISTRO DE KITS DE AISLAMIENTO | MECANICA
2626 | 3.2.13 | SUMINISTRO DE INSULATION JOINT FF, CLASS 300# , 1 1/2 " . | un | SUMINISTRO | 0 | 3.2 SUMINISTRO DE KITS DE AISLAMIENTO | MECANICA
2627 | 3.2.14 | SUMINISTRO DE INSULATION JOINT FF, CLASS 300# , 2 " . | un | SUMINISTRO | 0 | 3.2 SUMINISTRO DE KITS DE AISLAMIENTO | MECANICA
2628 | 3.2.15 | SUMINISTRO DE INSULATION JOINT FF, CLASS 300# , 3 " . | un | SUMINISTRO | 0 | 3.2 SUMINISTRO DE KITS DE AISLAMIENTO | MECANICA
2629 | 3.2.16 | SUMINISTRO DE INSULATION JOINT FF, CLASS 300# , 4 " . | un | SUMINISTRO | 0 | 3.2 SUMINISTRO DE KITS DE AISLAMIENTO | MECANICA
2630 | 3.2.17 | SUMINISTRO DE INSULATION JOINT FF, CLASS 300# , 6 " . | un | SUMINISTRO | 0 | 3.2 SUMINISTRO DE KITS DE AISLAMIENTO | MECANICA
2631 | 3.2.18 | SUMINISTRO DE INSULATION JOINT FF, CLASS 300# , 8 " . | un | SUMINISTRO | 0 | 3.2 SUMINISTRO DE KITS DE AISLAMIENTO | MECANICA
2632 | 3.2.19 | SUMINISTRO DE INSULATION JOINT FF, CLASS 600# , 1/2 " . | un | SUMINISTRO | 0 | 3.2 SUMINISTRO DE KITS DE AISLAMIENTO | MECANICA
2633 | 3.2.20 | SUMINISTRO DE INSULATION JOINT FF, CLASS 600# , 3/4 " . | un | SUMINISTRO | 0 | 3.2 SUMINISTRO DE KITS DE AISLAMIENTO | MECANICA
2634 | 3.2.21 | SUMINISTRO DE INSULATION JOINT FF, CLASS 600# , 1 " . | un | SUMINISTRO | 0 | 3.2 SUMINISTRO DE KITS DE AISLAMIENTO | MECANICA
2635 | 3.2.22 | SUMINISTRO DE INSULATION JOINT FF, CLASS 600# , 1 1/2 " . | un | SUMINISTRO | 0 | 3.2 SUMINISTRO DE KITS DE AISLAMIENTO | MECANICA
2636 | 3.2.23 | SUMINISTRO DE INSULATION JOINT FF, CLASS 600# , 2 " . | un | SUMINISTRO | 0 | 3.2 SUMINISTRO DE KITS DE AISLAMIENTO | MECANICA
2637 | 3.2.24 | SUMINISTRO DE INSULATION JOINT FF, CLASS 600# , 3 " . | un | SUMINISTRO | 0 | 3.2 SUMINISTRO DE KITS DE AISLAMIENTO | MECANICA
2638 | 3.2.25 | SUMINISTRO DE INSULATION JOINT FF, CLASS 600# , 4 " . | un | SUMINISTRO | 0 | 3.2 SUMINISTRO DE KITS DE AISLAMIENTO | MECANICA
2639 | 3.2.26 | SUMINISTRO DE INSULATION JOINT FF, CLASS 600# , 6 " . | un | SUMINISTRO | 0 | 3.2 SUMINISTRO DE KITS DE AISLAMIENTO | MECANICA
2640 | 3.2.27 | SUMINISTRO DE INSULATION JOINT FF, CLASS 600# , 8 " . | un | SUMINISTRO | 0 | 3.2 SUMINISTRO DE KITS DE AISLAMIENTO | MECANICA
2641 | 3.2.28 | SUMINISTRO DE INSULATION JOINT RF, CLASS 150# , 1/2 " . | un | SUMINISTRO | 0 | 3.2 SUMINISTRO DE KITS DE AISLAMIENTO | MECANICA
2642 | 3.2.29 | SUMINISTRO DE INSULATION JOINT RF, CLASS 150# , 3/4 " . | un | SUMINISTRO | 0 | 3.2 SUMINISTRO DE KITS DE AISLAMIENTO | MECANICA
2643 | 3.2.30 | SUMINISTRO DE INSULATION JOINT RF, CLASS 150# , 1 " . | un | SUMINISTRO | 0 | 3.2 SUMINISTRO DE KITS DE AISLAMIENTO | MECANICA
2644 | 3.2.31 | SUMINISTRO DE INSULATION JOINT RF, CLASS 150# , 1 1/2 " . | un | SUMINISTRO | 0 | 3.2 SUMINISTRO DE KITS DE AISLAMIENTO | MECANICA
2645 | 3.2.32 | SUMINISTRO DE INSULATION JOINT RF, CLASS 150# , 2 " . | un | SUMINISTRO | 0 | 3.2 SUMINISTRO DE KITS DE AISLAMIENTO | MECANICA
2646 | 3.2.33 | SUMINISTRO DE INSULATION JOINT RF, CLASS 150# , 3 " . | un | SUMINISTRO | 0 | 3.2 SUMINISTRO DE KITS DE AISLAMIENTO | MECANICA
2647 | 3.2.34 | SUMINISTRO DE INSULATION JOINT RF, CLASS 150# , 4 " . | un | SUMINISTRO | 0 | 3.2 SUMINISTRO DE KITS DE AISLAMIENTO | MECANICA
2648 | 3.2.35 | SUMINISTRO DE INSULATION JOINT RF, CLASS 150# , 6 " . | un | SUMINISTRO | 0 | 3.2 SUMINISTRO DE KITS DE AISLAMIENTO | MECANICA
2649 | 3.2.36 | SUMINISTRO DE INSULATION JOINT RF, CLASS 150# , 8 " . | un | SUMINISTRO | 0 | 3.2 SUMINISTRO DE KITS DE AISLAMIENTO | MECANICA
2650 | 3.2.37 | SUMINISTRO DE INSULATION JOINT RF, CLASS 300# , 1/2 " . | un | SUMINISTRO | 0 | 3.2 SUMINISTRO DE KITS DE AISLAMIENTO | MECANICA
2651 | 3.2.38 | SUMINISTRO DE INSULATION JOINT RF, CLASS 300# , 3/4 " . | un | SUMINISTRO | 0 | 3.2 SUMINISTRO DE KITS DE AISLAMIENTO | MECANICA
2652 | 3.2.39 | SUMINISTRO DE INSULATION JOINT RF, CLASS 300# , 1 " . | un | SUMINISTRO | 0 | 3.2 SUMINISTRO DE KITS DE AISLAMIENTO | MECANICA
2653 | 3.2.40 | SUMINISTRO DE INSULATION JOINT RF, CLASS 300# , 1 1/2 " . | un | SUMINISTRO | 0 | 3.2 SUMINISTRO DE KITS DE AISLAMIENTO | MECANICA
2654 | 3.2.41 | SUMINISTRO DE INSULATION JOINT RF, CLASS 300# , 2 " . | un | SUMINISTRO | 0 | 3.2 SUMINISTRO DE KITS DE AISLAMIENTO | MECANICA
2655 | 3.2.42 | SUMINISTRO DE INSULATION JOINT RF, CLASS 300# , 3 " . | un | SUMINISTRO | 0 | 3.2 SUMINISTRO DE KITS DE AISLAMIENTO | MECANICA
2656 | 3.2.43 | SUMINISTRO DE INSULATION JOINT RF, CLASS 300# , 4 " . | un | SUMINISTRO | 0 | 3.2 SUMINISTRO DE KITS DE AISLAMIENTO | MECANICA
2657 | 3.2.44 | SUMINISTRO DE INSULATION JOINT RF, CLASS 300# , 6 " . | un | SUMINISTRO | 0 | 3.2 SUMINISTRO DE KITS DE AISLAMIENTO | MECANICA
2658 | 3.2.45 | SUMINISTRO DE INSULATION JOINT RF, CLASS 300# , 8 " . | un | SUMINISTRO | 0 | 3.2 SUMINISTRO DE KITS DE AISLAMIENTO | MECANICA
2659 | 3.2.46 | SUMINISTRO DE INSULATION JOINT RF, CLASS 600# , 1/2 " . | un | SUMINISTRO | 0 | 3.2 SUMINISTRO DE KITS DE AISLAMIENTO | MECANICA
2660 | 3.2.47 | SUMINISTRO DE INSULATION JOINT RF, CLASS 600# , 3/4 " . | un | SUMINISTRO | 0 | 3.2 SUMINISTRO DE KITS DE AISLAMIENTO | MECANICA
2661 | 3.2.48 | SUMINISTRO DE INSULATION JOINT RF, CLASS 600# , 1 " . | un | SUMINISTRO | 0 | 3.2 SUMINISTRO DE KITS DE AISLAMIENTO | MECANICA
2662 | 3.2.49 | SUMINISTRO DE INSULATION JOINT RF, CLASS 600# , 1 1/2 " . | un | SUMINISTRO | 0 | 3.2 SUMINISTRO DE KITS DE AISLAMIENTO | MECANICA
2663 | 3.2.50 | SUMINISTRO DE INSULATION JOINT RF, CLASS 600# , 2 " . | un | SUMINISTRO | 0 | 3.2 SUMINISTRO DE KITS DE AISLAMIENTO | MECANICA
2664 | 3.2.51 | SUMINISTRO DE INSULATION JOINT RF, CLASS 600# , 3 " . | un | SUMINISTRO | 0 | 3.2 SUMINISTRO DE KITS DE AISLAMIENTO | MECANICA
2665 | 3.2.52 | SUMINISTRO DE INSULATION JOINT RF, CLASS 600# , 4 " . | un | SUMINISTRO | 0 | 3.2 SUMINISTRO DE KITS DE AISLAMIENTO | MECANICA
2666 | 3.2.53 | SUMINISTRO DE INSULATION JOINT RF, CLASS 600# , 6 " . | un | SUMINISTRO | 0 | 3.2 SUMINISTRO DE KITS DE AISLAMIENTO | MECANICA
2667 | 3.2.54 | SUMINISTRO DE INSULATION JOINT RF, CLASS 600# , 8 " . | un | SUMINISTRO | 0 | 3.2 SUMINISTRO DE KITS DE AISLAMIENTO | MECANICA
2668 | 3.2.55 | SUMINISTRO DE INSULATION JOINT RF, CLASS 900# , 1/2 " . | un | SUMINISTRO | 0 | 3.2 SUMINISTRO DE KITS DE AISLAMIENTO | MECANICA
2669 | 3.2.56 | SUMINISTRO DE INSULATION JOINT RF, CLASS 900# , 3/4 " . | un | SUMINISTRO | 0 | 3.2 SUMINISTRO DE KITS DE AISLAMIENTO | MECANICA
2670 | 3.2.57 | SUMINISTRO DE INSULATION JOINT RF, CLASS 900# , 1 " . | un | SUMINISTRO | 0 | 3.2 SUMINISTRO DE KITS DE AISLAMIENTO | MECANICA
2671 | 3.2.58 | SUMINISTRO DE INSULATION JOINT RF, CLASS 900# , 1 1/2 " . | un | SUMINISTRO | 0 | 3.2 SUMINISTRO DE KITS DE AISLAMIENTO | MECANICA
2672 | 3.2.59 | SUMINISTRO DE INSULATION JOINT RF, CLASS 900# , 2 " . | un | SUMINISTRO | 0 | 3.2 SUMINISTRO DE KITS DE AISLAMIENTO | MECANICA
2673 | 3.2.60 | SUMINISTRO DE INSULATION JOINT RF, CLASS 900# , 3 " . | un | SUMINISTRO | 0 | 3.2 SUMINISTRO DE KITS DE AISLAMIENTO | MECANICA
2674 | 3.2.61 | SUMINISTRO DE INSULATION JOINT RF, CLASS 900# , 4 " . | un | SUMINISTRO | 0 | 3.2 SUMINISTRO DE KITS DE AISLAMIENTO | MECANICA
2675 | 3.2.62 | SUMINISTRO DE INSULATION JOINT RF, CLASS 900# , 6 " . | un | SUMINISTRO | 0 | 3.2 SUMINISTRO DE KITS DE AISLAMIENTO | MECANICA
2676 | 3.2.63 | SUMINISTRO DE INSULATION JOINT RF, CLASS 900# , 8 " . | un | SUMINISTRO | 0 | 3.2 SUMINISTRO DE KITS DE AISLAMIENTO | MECANICA
2677 | 3.2.64 | SUMINISTRO DE INSULATION JOINT RF, CLASS 1500# , 1/2 " . | un | SUMINISTRO | 0 | 3.2 SUMINISTRO DE KITS DE AISLAMIENTO | MECANICA
2678 | 3.2.65 | SUMINISTRO DE INSULATION JOINT RF, CLASS 1500# , 3/4 " . | un | SUMINISTRO | 0 | 3.2 SUMINISTRO DE KITS DE AISLAMIENTO | MECANICA
2679 | 3.2.66 | SUMINISTRO DE INSULATION JOINT RF, CLASS 1500# , 1 " . | un | SUMINISTRO | 0 | 3.2 SUMINISTRO DE KITS DE AISLAMIENTO | MECANICA
2680 | 3.2.67 | SUMINISTRO DE INSULATION JOINT RF, CLASS 1500# , 1 1/2 " . | un | SUMINISTRO | 0 | 3.2 SUMINISTRO DE KITS DE AISLAMIENTO | MECANICA
2681 | 3.2.68 | SUMINISTRO DE INSULATION JOINT RF, CLASS 1500# , 2 " . | un | SUMINISTRO | 0 | 3.2 SUMINISTRO DE KITS DE AISLAMIENTO | MECANICA
2682 | 3.2.69 | SUMINISTRO DE INSULATION JOINT RF, CLASS 1500# , 3 " . | un | SUMINISTRO | 0 | 3.2 SUMINISTRO DE KITS DE AISLAMIENTO | MECANICA
2683 | 3.2.70 | SUMINISTRO DE INSULATION JOINT RF, CLASS 1500# , 4 " . | un | SUMINISTRO | 0 | 3.2 SUMINISTRO DE KITS DE AISLAMIENTO | MECANICA
2684 | 3.2.71 | SUMINISTRO DE INSULATION JOINT RF, CLASS 1500# , 6 " . | un | SUMINISTRO | 0 | 3.2 SUMINISTRO DE KITS DE AISLAMIENTO | MECANICA
2685 | 3.2.72 | SUMINISTRO DE INSULATION JOINT RF, CLASS 1500# , 8 " . | un | SUMINISTRO | 0 | 3.2 SUMINISTRO DE KITS DE AISLAMIENTO | MECANICA
2688 | 4.11.1 | PENDENT, 1/2" ORIFICE, 165F (74C), BRASS | und | SUMINISTRO | 0 | 4.11 SUMINISTRO DE EQUIPOS CONTRAINCENDIO | MECANICA
2689 | 4.11.2 | HIDRANTE MONITOR | und | SUMINISTRO | 0 | 4.11 SUMINISTRO DE EQUIPOS CONTRAINCENDIO | MECANICA
2690 | 4.11.3 | HIDRANTE CODO GIRATORIO | und | SUMINISTRO | 0 | 4.11 SUMINISTRO DE EQUIPOS CONTRAINCENDIO | MECANICA
2691 | 4.11.4 | HIDRANTE CODO FIJO | und | SUMINISTRO | 0 | 4.11 SUMINISTRO DE EQUIPOS CONTRAINCENDIO | MECANICA
2692 | 4.11.5 | CASETA PARA INTEMPERIE | und | SUMINISTRO | 0 | 4.11 SUMINISTRO DE EQUIPOS CONTRAINCENDIO | MECANICA
2693 | 4.11.6 | LANZA CONTRAINCENDIO | und | SUMINISTRO | 0 | 4.11 SUMINISTRO DE EQUIPOS CONTRAINCENDIO | MECANICA
2694 | 4.11.7 | SISTEMA DE PROPORCIONAMIENTO DE ESPUMA TIPO TANQUE VEJIGA (BLADDER TANK). | und | SUMINISTRO | 0 | 4.11 SUMINISTRO DE EQUIPOS CONTRAINCENDIO | MECANICA
2695 | 4.11.8 | TOMA SIAMESA. SALIDA DE 4” HEMBRA CUERDA NPT Y DOS ENTRADAS HEMBRA GIRATORIAS DE 2 ½” CUERDA NST | und | SUMINISTRO | 0 | 4.11 SUMINISTRO DE EQUIPOS CONTRAINCENDIO | MECANICA
2696 | 4.11.9 | MONITOR DE UNA CREMALLERA | und | SUMINISTRO | 0 | 4.11 SUMINISTRO DE EQUIPOS CONTRAINCENDIO | MECANICA
2697 | 4.11.10 | MONITOR DE DOBLE CREMALLERA | und | SUMINISTRO | 0 | 4.11 SUMINISTRO DE EQUIPOS CONTRAINCENDIO | MECANICA
2698 | 4.11.11 | CONEXIÓN Y CON CIERRE RAPIDO | und | SUMINISTRO | 0 | 4.11 SUMINISTRO DE EQUIPOS CONTRAINCENDIO | MECANICA
2699 | 4.11.12 | CARRETE PARA MANGUERA Y SOPORTE DE DESPLIEGUE RAPIDO | und | SUMINISTRO | 0 | 4.11 SUMINISTRO DE EQUIPOS CONTRAINCENDIO | MECANICA
2701 | 4.11.13 | VALVULA, TT ANGULAR 1 1/2'' | und | SUMINISTRO | 0 | 4.11 SUMINISTRO DE EQUIPOS CONTRAINCENDIO | MECANICA
2702 | 4.11.14 | VALVULA, TT CHECK 1 1/4'' | und | SUMINISTRO | 0 | 4.11 SUMINISTRO DE EQUIPOS CONTRAINCENDIO | MECANICA
2703 | 4.11.15 | VALVULA, GG CHECK 2 1/2'' | und | SUMINISTRO | 0 | 4.11 SUMINISTRO DE EQUIPOS CONTRAINCENDIO | MECANICA
2704 | 4.11.16 | VALVULA, GG MARIPOSA 2 1/2'' | und | SUMINISTRO | 0 | 4.11 SUMINISTRO DE EQUIPOS CONTRAINCENDIO | MECANICA
2705 | 4.11.17 | VALVULA, G-G MARIPOSA 4'' | und | SUMINISTRO | 0 | 4.11 SUMINISTRO DE EQUIPOS CONTRAINCENDIO | MECANICA
2706 | 4.11.18 | VALVULA, G-G CHECK 4'' | und | SUMINISTRO | 0 | 4.11 SUMINISTRO DE EQUIPOS CONTRAINCENDIO | MECANICA
2707 | 4.11.19 | VALVULA, TT OS&Y, 175 LB 1 1/4'' | und | SUMINISTRO | 0 | 4.11 SUMINISTRO DE EQUIPOS CONTRAINCENDIO | MECANICA
2708 | 4.11.20 | VALVULA DE ALIVIO DE PRESION 4'' | und | SUMINISTRO | 0 | 4.11 SUMINISTRO DE EQUIPOS CONTRAINCENDIO | MECANICA
2709 | 4.11.21 | CONO DREN CON MIRRILLA DE CRISTAL 4'' | und | SUMINISTRO | 0 | 4.11 SUMINISTRO DE EQUIPOS CONTRAINCENDIO | MECANICA
2710 | 4.11.22 | VALVULA ELIMINADORA DE AIRE 1/2'' | und | SUMINISTRO | 0 | 4.11 SUMINISTRO DE EQUIPOS CONTRAINCENDIO | MECANICA
2711 | 4.11.23 | VALVULA DE PRUEBA Y DRENAJE 1 1/2'' | und | SUMINISTRO | 0 | 4.11 SUMINISTRO DE EQUIPOS CONTRAINCENDIO | MECANICA
2713 | 4.11.24 | GABINETE CON VIDRIO, DE 0.80m x 0.80m x 0.20m | und | SUMINISTRO | 0 | 4.11 SUMINISTRO DE EQUIPOS CONTRAINCENDIO | MECANICA
2714 | 4.11.25 | MANGUERA 1 1/2" X 15m INCLUYE: VALVULA ANGULAR 1 1/2 CON SISTEMA DE REDUCCION DE PRESION APROBADA Y LISTADA", RACK PORTA MANGUERA, NIPPLE 1 1/2", COUPLING 1 1/2", BOQUILLA 1 1/2", EXTINTOR 10 LBS PQS. | und | SUMINISTRO | 0 | 4.11 SUMINISTRO DE EQUIPOS CONTRAINCENDIO | MECANICA
2715 | 4.11.26 | TOMA SIAMESA 4" x 2 1/2" x 2 1/2" | und | SUMINISTRO | 0 | 4.11 SUMINISTRO DE EQUIPOS CONTRAINCENDIO | MECANICA
2717 | 4.11.27 | TAPON RANURADO 2 1/2" | und | SUMINISTRO | 0 | 4.11 SUMINISTRO DE EQUIPOS CONTRAINCENDIO | MECANICA
2718 | 4.11.28 | TAPON RANURADO 4" | und | SUMINISTRO | 0 | 4.11 SUMINISTRO DE EQUIPOS CONTRAINCENDIO | MECANICA
2719 | 4.11.29 | TAPON ROSCADO 1" | und | SUMINISTRO | 0 | 4.11 SUMINISTRO DE EQUIPOS CONTRAINCENDIO | MECANICA
2720 | 4.11.30 | TAPON ROSCADO 1 1/4" | und | SUMINISTRO | 0 | 4.11 SUMINISTRO DE EQUIPOS CONTRAINCENDIO | MECANICA
2721 | 4.11.31 | TAPON ROSCADO 1 1/2" | und | SUMINISTRO | 0 | 4.11 SUMINISTRO DE EQUIPOS CONTRAINCENDIO | MECANICA
2723 | 4.11.32 | ACOPLE RIGIDO RANURADO 2" | und | SUMINISTRO | 0 | 4.11 SUMINISTRO DE EQUIPOS CONTRAINCENDIO | MECANICA
2724 | 4.11.33 | ACOPLE RIGIDO RANURADO 2 1/2" | und | SUMINISTRO | 0 | 4.11 SUMINISTRO DE EQUIPOS CONTRAINCENDIO | MECANICA
2725 | 4.11.34 | ACOPLE RIGIDO RANURADO 4" | und | SUMINISTRO | 0 | 4.11 SUMINISTRO DE EQUIPOS CONTRAINCENDIO | MECANICA
2726 | 4.11.35 | ACOPLE FLEXIBLE RANURADO 4" | und | SUMINISTRO | 0 | 4.11 SUMINISTRO DE EQUIPOS CONTRAINCENDIO | MECANICA
2727 | 4.11.36 | UNION ROSCADA 1 /2" | und | SUMINISTRO | 0 | 4.11 SUMINISTRO DE EQUIPOS CONTRAINCENDIO | MECANICA
2728 | 4.11.37 | UNION ROSCADA 1" | und | SUMINISTRO | 0 | 4.11 SUMINISTRO DE EQUIPOS CONTRAINCENDIO | MECANICA
2729 | 4.11.38 | UNION ROSCADA 1 1/4" | und | SUMINISTRO | 0 | 4.11 SUMINISTRO DE EQUIPOS CONTRAINCENDIO | MECANICA
2730 | 4.11.39 | UNION ROSCADA 1 1/2" | und | SUMINISTRO | 0 | 4.11 SUMINISTRO DE EQUIPOS CONTRAINCENDIO | MECANICA
2731 | 4.11.40 | PAREJA DE RACORES PARA MANGUERA 25 TIPO BARCELONA | und | SUMINISTRO | 0 | 4.11 SUMINISTRO DE EQUIPOS CONTRAINCENDIO | MECANICA
2732 | 4.11.41 | PAREJA DE RACORES PARA MANGUERA 45 TIPO BARCELONA | und | SUMINISTRO | 0 | 4.11 SUMINISTRO DE EQUIPOS CONTRAINCENDIO | MECANICA
2733 | 4.11.42 | PAREJA DE RACORES PARA MANGUERA 70 TIPO BARCELONA | und | SUMINISTRO | 0 | 4.11 SUMINISTRO DE EQUIPOS CONTRAINCENDIO | MECANICA
2735 | 4.11.43 | CODO 90 RANURADO 2 1/2" | und | SUMINISTRO | 0 | 4.11 SUMINISTRO DE EQUIPOS CONTRAINCENDIO | MECANICA
2736 | 4.11.44 | CODO 90 RANURADO 4" | und | SUMINISTRO | 0 | 4.11 SUMINISTRO DE EQUIPOS CONTRAINCENDIO | MECANICA
2737 | 4.11.45 | CODO 45 ROSCADO 1" | und | SUMINISTRO | 0 | 4.11 SUMINISTRO DE EQUIPOS CONTRAINCENDIO | MECANICA
2738 | 4.11.46 | CODO 90 ROSCADO 1" | und | SUMINISTRO | 0 | 4.11 SUMINISTRO DE EQUIPOS CONTRAINCENDIO | MECANICA
2739 | 4.11.47 | CODO 90 ROSCADO 1 1/4" | und | SUMINISTRO | 0 | 4.11 SUMINISTRO DE EQUIPOS CONTRAINCENDIO | MECANICA
2740 | 4.11.48 | CODO 90 ROSCADO 1 1/2" | und | SUMINISTRO | 0 | 4.11 SUMINISTRO DE EQUIPOS CONTRAINCENDIO | MECANICA
2741 | 4.11.49 | CODO90 REDUCIDO ROSCADO 1" x 1/2" | und | SUMINISTRO | 0 | 4.11 SUMINISTRO DE EQUIPOS CONTRAINCENDIO | MECANICA
2742 | 4.11.50 | CODO90 REDUCIDO ROSCADO 1 1/2" x 1/2" | und | SUMINISTRO | 0 | 4.11 SUMINISTRO DE EQUIPOS CONTRAINCENDIO | MECANICA
2743 | 4.11.51 | CODO90 REDUCIDO ROSCADO 1 1/2" x 1" | und | SUMINISTRO | 0 | 4.11 SUMINISTRO DE EQUIPOS CONTRAINCENDIO | MECANICA
2745 | 4.11.52 | TEE RANURADA 2 1/2" | und | SUMINISTRO | 0 | 4.11 SUMINISTRO DE EQUIPOS CONTRAINCENDIO | MECANICA
2746 | 4.11.53 | TEE RANURADA 4" | und | SUMINISTRO | 0 | 4.11 SUMINISTRO DE EQUIPOS CONTRAINCENDIO | MECANICA
2747 | 4.11.54 | TEE REDUCIDA RANURADA 2 1/2" x 2 1/2" x 2" | und | SUMINISTRO | 0 | 4.11 SUMINISTRO DE EQUIPOS CONTRAINCENDIO | MECANICA
2748 | 4.11.55 | TEE MECANICA SALIDA ROSCADA 2 1/2" X 1" | und | SUMINISTRO | 0 | 4.11 SUMINISTRO DE EQUIPOS CONTRAINCENDIO | MECANICA
2749 | 4.11.56 | TEE MECANICA SALIDA ROSCADA 2 1/2" x 1 1/2" | und | SUMINISTRO | 0 | 4.11 SUMINISTRO DE EQUIPOS CONTRAINCENDIO | MECANICA
2750 | 4.11.57 | TEE REDUCIDA ROSCADA 1" x 1" x 1/2" | und | SUMINISTRO | 0 | 4.11 SUMINISTRO DE EQUIPOS CONTRAINCENDIO | MECANICA
2751 | 4.11.58 | TEE REDUCIDA ROSCADA 1" x 1" x 1 1/2" | und | SUMINISTRO | 0 | 4.11 SUMINISTRO DE EQUIPOS CONTRAINCENDIO | MECANICA
2752 | 4.11.59 | TEE REDUCIDA ROSCADA 1 1/2" x 1 1/2" x 1" | und | SUMINISTRO | 0 | 4.11 SUMINISTRO DE EQUIPOS CONTRAINCENDIO | MECANICA
2753 | 4.11.60 | TEE ROSCADA 1" | und | SUMINISTRO | 0 | 4.11 SUMINISTRO DE EQUIPOS CONTRAINCENDIO | MECANICA
2754 | 4.11.61 | TEE ROSCADA 1 1/2" | und | SUMINISTRO | 0 | 4.11 SUMINISTRO DE EQUIPOS CONTRAINCENDIO | MECANICA
2755 | 4.11.62 | SNAP LET 1" x 1/2" | und | SUMINISTRO | 0 | 4.11 SUMINISTRO DE EQUIPOS CONTRAINCENDIO | MECANICA
2756 | 4.11.63 | SNAP LET 1 1/2" x 1/2" | und | SUMINISTRO | 0 | 4.11 SUMINISTRO DE EQUIPOS CONTRAINCENDIO | MECANICA
2757 | 4.11.64 | SNAP LET 1 1/2" x 1" | und | SUMINISTRO | 0 | 4.11 SUMINISTRO DE EQUIPOS CONTRAINCENDIO | MECANICA
2758 | 4.11.65 | SNAP LET 2" x 1" | und | SUMINISTRO | 0 | 4.11 SUMINISTRO DE EQUIPOS CONTRAINCENDIO | MECANICA
2759 | 4.11.66 | SNAP LET 2 1/2" x 1" | und | SUMINISTRO | 0 | 4.11 SUMINISTRO DE EQUIPOS CONTRAINCENDIO | MECANICA
2760 | 4.11.67 | SNAP LET 4" x 1 1/4" | und | SUMINISTRO | 0 | 4.11 SUMINISTRO DE EQUIPOS CONTRAINCENDIO | MECANICA
2762 | 4.11.68 | REDUCCION ROSCADA 2 1/2" x 1 1/2" | und | SUMINISTRO | 0 | 4.11 SUMINISTRO DE EQUIPOS CONTRAINCENDIO | MECANICA
2763 | 4.11.69 | BUISHING ROSCADA 1 1/2" x 1" | und | SUMINISTRO | 0 | 4.11 SUMINISTRO DE EQUIPOS CONTRAINCENDIO | MECANICA
2764 | 4.11.70 | BUSHING ROSCADA 1" X 1/2" | und | SUMINISTRO | 0 | 4.11 SUMINISTRO DE EQUIPOS CONTRAINCENDIO | MECANICA
2766 | 4.11.71 | SOPORTE TIPO PERA DIAM 1" | und | SUMINISTRO | 0 | 4.11 SUMINISTRO DE EQUIPOS CONTRAINCENDIO | MECANICA
2767 | 4.11.72 | SOPORTE TIPO PERA DIAM 1 1/2" | und | SUMINISTRO | 0 | 4.11 SUMINISTRO DE EQUIPOS CONTRAINCENDIO | MECANICA
2768 | 4.11.73 | SOPORTE TIPO PERA DIAM 2" | und | SUMINISTRO | 0 | 4.11 SUMINISTRO DE EQUIPOS CONTRAINCENDIO | MECANICA
2769 | 4.11.74 | SOPORTE TIPO PERA DIAM 2 1/2" | und | SUMINISTRO | 0 | 4.11 SUMINISTRO DE EQUIPOS CONTRAINCENDIO | MECANICA
2770 | 4.11.75 | SOPORTE TIPO PERA DIAM 4" | und | SUMINISTRO | 0 | 4.11 SUMINISTRO DE EQUIPOS CONTRAINCENDIO | MECANICA
2772 | 4.11.76 | PQS, POLVO QUIMICO SECO - 10 LBS. Incluye gabinete y puesta en sitio | und | SUMINISTRO | 0 | 4.11 SUMINISTRO DE EQUIPOS CONTRAINCENDIO | MECANICA
2773 | 4.11.77 | K, EXTINTOR - 2.5 GALONES | und | SUMINISTRO | 0 | 4.11 SUMINISTRO DE EQUIPOS CONTRAINCENDIO | MECANICA
2774 | 4.11.78 | CO2, DIOXIDO DE CARBONO - 10 LBS. Incluye gabinete | und | SUMINISTRO | 0 | 4.11 SUMINISTRO DE EQUIPOS CONTRAINCENDIO | MECANICA
2775 | 4.11.79 | EXTINTOR MÓVIL DE CO2 DE 10 KG | und | SUMINISTRO | 0 | 4.11 SUMINISTRO DE EQUIPOS CONTRAINCENDIO | MECANICA
2776 | 4.11.80 | FUNDA PARA CARRO. PARA EXTINTOR DE 25 O 50 KG. | und | SUMINISTRO | 0 | 4.11 SUMINISTRO DE EQUIPOS CONTRAINCENDIO | MECANICA
2777 | 4.11.81 | SOPORTE PARA EXTINTOR. | und | SUMINISTRO | 0 | 4.11 SUMINISTRO DE EQUIPOS CONTRAINCENDIO | MECANICA
2780 | 5.1.1.1 | SUMINISTRO DE TRAMO RECTO ANCHO ÚTIL: 100 MM, ALTURA: 100MM Y SEPARACION ENTRE PELDAÑOS DE 150MM, ACERO GALVANIZADO, TIPO ESCALERA, CLASE 20C (CON TAPA) | m | SUMINISTRO | 0 | 5.1.1 SUMINISTRO DE BANDEJAS PORTACABLES Y ACCESORIOS | ELECTRICO
2781 | 5.1.1.2 | SUMINISTRO DE TRAMO RECTO ANCHO ÚTIL: 200 MM, ALTURA: 100MM Y SEPARACION ENTRE PELDAÑOS DE 150MM, ACERO GALVANIZADO, TIPO ESCALERA, CLASE 20C (CON TAPA) | m | SUMINISTRO | 0 | 5.1.1 SUMINISTRO DE BANDEJAS PORTACABLES Y ACCESORIOS | ELECTRICO
2782 | 5.1.1.3 | SUMINISTRO DE TRAMO RECTO ANCHO ÚTIL: 300 MM, ALTURA: 100MM Y SEPARACION ENTRE PELDAÑOS DE 150MM, ACERO GALVANIZADO, TIPO ESCALERA, CLASE 20C (CON TAPA) | m | SUMINISTRO | 0 | 5.1.1 SUMINISTRO DE BANDEJAS PORTACABLES Y ACCESORIOS | ELECTRICO
2783 | 5.1.1.4 | SUMINISTRO DE TRAMO RECTO ANCHO ÚTIL: 400 MM, ALTURA: 100MM Y SEPARACION ENTRE PELDAÑOS DE 150MM, ACERO GALVANIZADO, TIPO ESCALERA, CLASE 20C (CON TAPA) | m | SUMINISTRO | 0 | 5.1.1 SUMINISTRO DE BANDEJAS PORTACABLES Y ACCESORIOS | ELECTRICO
2784 | 5.1.1.5 | SUMINISTRO DE TRAMO RECTO ANCHO ÚTIL: 500 MM, ALTURA: 100MM Y SEPARACION ENTRE PELDAÑOS DE 150MM, ACERO GALVANIZADO, TIPO ESCALERA, CLASE 20C (CON TAPA) | m | SUMINISTRO | 0 | 5.1.1 SUMINISTRO DE BANDEJAS PORTACABLES Y ACCESORIOS | ELECTRICO
2785 | 5.1.1.6 | SUMINISTRO DE TRAMO RECTO ANCHO ÚTIL: 600 MM, ALTURA: 100MM Y SEPARACION ENTRE PELDAÑOS DE 150MM, ACERO GALVANIZADO, TIPO ESCALERA, CLASE 20C (CON TAPA) | m | SUMINISTRO | 0 | 5.1.1 SUMINISTRO DE BANDEJAS PORTACABLES Y ACCESORIOS | ELECTRICO
2786 | 5.1.1.7 | SUMINISTRO DE TRAMO RECTO ANCHO ÚTIL: 700 MM, ALTURA: 100MM Y SEPARACION ENTRE PELDAÑOS DE 150MM, ACERO GALVANIZADO, TIPO ESCALERA, CLASE 20C (CON TAPA) | m | SUMINISTRO | 0 | 5.1.1 SUMINISTRO DE BANDEJAS PORTACABLES Y ACCESORIOS | ELECTRICO
2787 | 5.1.1.8 | SUMINISTRO DE TRAMO RECTO ANCHO ÚTIL: 800 MM, ALTURA: 100MM Y SEPARACION ENTRE PELDAÑOS DE 150MM, ACERO GALVANIZADO, TIPO ESCALERA, CLASE 20C (CON TAPA) | m | SUMINISTRO | 0 | 5.1.1 SUMINISTRO DE BANDEJAS PORTACABLES Y ACCESORIOS | ELECTRICO
2788 | 5.1.1.9 | SUMINISTRO DE TRAMO RECTO ANCHO ÚTIL: 900 MM, ALTURA: 100MM, Y SEPARACION ENTRE PELDAÑOS DE 150MM, ACERO GALVANIZADO, TIPO ESCALERA, CLASE 20C (CON TAPA) | m | SUMINISTRO | 0 | 5.1.1 SUMINISTRO DE BANDEJAS PORTACABLES Y ACCESORIOS | ELECTRICO
2789 | 5.1.1.10 | SUMINISTRO DE TRAMO RECTO ANCHO ÚTIL: 100 MM, ALTURA: 100MM ACERO GALVANIZADO, TIPO CANALETA, CLASE 20C (CON TAPA) | m | SUMINISTRO | 0 | 5.1.1 SUMINISTRO DE BANDEJAS PORTACABLES Y ACCESORIOS | ELECTRICO
2790 | 5.1.1.11 | SUMINISTRO DE TRAMO RECTO ANCHO ÚTIL: 200 MM, ALTURA: 100MM ACERO GALVANIZADO, TIPO CANALETA, CLASE 20C (CON TAPA) | m | SUMINISTRO | 0 | 5.1.1 SUMINISTRO DE BANDEJAS PORTACABLES Y ACCESORIOS | ELECTRICO
2791 | 5.1.1.12 | SUMINISTRO DE TRAMO RECTO ANCHO ÚTIL: 300 MM, ALTURA: 100MM ACERO GALVANIZADO, TIPO CANALETA, CLASE 20C (CON TAPA) | m | SUMINISTRO | 0 | 5.1.1 SUMINISTRO DE BANDEJAS PORTACABLES Y ACCESORIOS | ELECTRICO
2792 | 5.1.1.13 | SUMINISTRO DE TRAMO RECTO ANCHO ÚTIL: 400 MM, ALTURA: 100MM ACERO GALVANIZADO, TIPO CANALETA, CLASE 20C (CON TAPA) | m | SUMINISTRO | 0 | 5.1.1 SUMINISTRO DE BANDEJAS PORTACABLES Y ACCESORIOS | ELECTRICO
2793 | 5.1.1.14 | SUMINISTRO DE TRAMO RECTO ANCHO ÚTIL: 500 MM, ALTURA: 100MM ACERO GALVANIZADO TIPO CANALETA, CLASE 20C (CON TAPA) | m | SUMINISTRO | 0 | 5.1.1 SUMINISTRO DE BANDEJAS PORTACABLES Y ACCESORIOS | ELECTRICO
2794 | 5.1.1.15 | SUMINISTRO DE TRAMO RECTO ANCHO ÚTIL: 600 MM, ALTURA: 100MM ACERO GALVANIZADO TIPO CANALETA, CLASE 20C (CON TAPA) | m | SUMINISTRO | 0 | 5.1.1 SUMINISTRO DE BANDEJAS PORTACABLES Y ACCESORIOS | ELECTRICO
2795 | 5.1.1.16 | SUMINISTRO DE TRAMO RECTO ANCHO ÚTIL: 700 MM, ALTURA: 100MM ACERO GALVANIZADO, TIPO CANALETA, CLASE 20C (CON TAPA) | m | SUMINISTRO | 0 | 5.1.1 SUMINISTRO DE BANDEJAS PORTACABLES Y ACCESORIOS | ELECTRICO
2796 | 5.1.1.17 | SUMINISTRO DE TRAMO RECTO ANCHO ÚTIL: 800 MM, ALTURA: 100MMACERO GALVANIZADO, TIPO CANALETA, CLASE 20C (CON TAPA) | m | SUMINISTRO | 0 | 5.1.1 SUMINISTRO DE BANDEJAS PORTACABLES Y ACCESORIOS | ELECTRICO
2797 | 5.1.1.18 | SUMINISTRO DE TRAMO RECTO ANCHO ÚTIL: 900 MM, ALTURA: 100MM,ACERO GALVANIZADO, TIPO CANALETA, CLASE 20C (CON TAPA) | m | SUMINISTRO | 0 | 5.1.1 SUMINISTRO DE BANDEJAS PORTACABLES Y ACCESORIOS | ELECTRICO
2799 | 5.1.2.1 | SUMINISTRO DE CURVA VERTICAL O HORIZONTAL EXTERNA O INTERNA 45° A 90° , CRUZ HORIZONTAL, REDUCCION IZQUIERA, REDUCCION DERECHA, REDUCCION SIMETRICA, TE VERTICAL, TE HORIZONTAL ANCHO ÚTIL: 100 MM, ALTURA: 100MM, ACERO GALVANIZADO, TIPO ESCALERA, RADIO DE CURVATURA 600MM | un | SUMINISTRO | 0 | 5.1.2 SUMINISTRO DE CURVAS Y TAPAS PARA BANDEJAS PORTACABLES INCLUYE ACCESORIOS PARA SU INSTALACION | ELECTRICO
2800 | 5.1.2.2 | SUMINISTRO DE CURVA VERTICAL O HORIZONTAL EXTERNA O INTERNA 45° A 90° , CRUZ HORIZONTAL, REDUCCION IZQUIERA, REDUCCION DERECHA, REDUCCION SIMETRICA, TE VERTICAL, TE HORIZONTAL ANCHO ÚTIL: 200 MM, ALTURA: 100MM, ACERO GALVANIZADO, TIPO ESCALERA, RADIO DE CURVATURA 600MM | un | SUMINISTRO | 0 | 5.1.2 SUMINISTRO DE CURVAS Y TAPAS PARA BANDEJAS PORTACABLES INCLUYE ACCESORIOS PARA SU INSTALACION | ELECTRICO
2801 | 5.1.2.3 | SUMINISTRO DE CURVA VERTICAL O HORIZONTAL EXTERNA O INTERNA 45° A 90° , CRUZ HORIZONTAL, REDUCCION IZQUIERA, REDUCCION DERECHA, REDUCCION SIMETRICA, TE VERTICAL, TE HORIZONTAL ANCHO ÚTIL: 300 MM, ALTURA: 100MM, ACERO GALVANIZADO, TIPO ESCALERA, RADIO DE CURVATURA 600MM | un | SUMINISTRO | 0 | 5.1.2 SUMINISTRO DE CURVAS Y TAPAS PARA BANDEJAS PORTACABLES INCLUYE ACCESORIOS PARA SU INSTALACION | ELECTRICO
2802 | 5.1.2.4 | SUMINISTRO DE CURVA VERTICAL O HORIZONTAL EXTERNA O INTERNA 45° A 90° , CRUZ HORIZONTAL, REDUCCION IZQUIERA, REDUCCION DERECHA, REDUCCION SIMETRICA, TE VERTICAL, TE HORIZONTAL ANCHO ÚTIL: 400 MM, ALTURA: 100MM, ACERO GALVANIZADO, TIPO ESCALERA, RADIO DE CURVATURA 600MM | un | SUMINISTRO | 0 | 5.1.2 SUMINISTRO DE CURVAS Y TAPAS PARA BANDEJAS PORTACABLES INCLUYE ACCESORIOS PARA SU INSTALACION | ELECTRICO
2803 | 5.1.2.5 | SUMINISTRO DE CURVA VERTICAL O HORIZONTAL EXTERNA O INTERNA 45° A 90° , CRUZ HORIZONTAL, REDUCCION IZQUIERA, REDUCCION DERECHA, REDUCCION SIMETRICA, TE VERTICAL, TE HORIZONTAL ANCHO ÚTIL: 500 MM, ALTURA: 100MM, ACERO GALVANIZADO, TIPO ESCALERA, RADIO DE CURVATURA 600MM | un | SUMINISTRO | 0 | 5.1.2 SUMINISTRO DE CURVAS Y TAPAS PARA BANDEJAS PORTACABLES INCLUYE ACCESORIOS PARA SU INSTALACION | ELECTRICO
2804 | 5.1.2.6 | SUMINISTRO DE CURVA VERTICAL O HORIZONTAL EXTERNA O INTERNA 45° A 90° , CRUZ HORIZONTAL, REDUCCION IZQUIERA, REDUCCION DERECHA, REDUCCION SIMETRICA, TE VERTICAL, TE HORIZONTAL ANCHO ÚTIL: 600 MM, ALTURA: 100MM, ACERO GALVANIZADO, TIPO ESCALERA, RADIO DE CURVATURA 600MM | un | SUMINISTRO | 0 | 5.1.2 SUMINISTRO DE CURVAS Y TAPAS PARA BANDEJAS PORTACABLES INCLUYE ACCESORIOS PARA SU INSTALACION | ELECTRICO
2805 | 5.1.2.7 | SUMINISTRO DE CURVA VERTICAL O HORIZONTAL EXTERNA O INTERNA 45° A 90° , CRUZ HORIZONTAL, REDUCCION IZQUIERA, REDUCCION DERECHA, REDUCCION SIMETRICA, TE VERTICAL, TE HORIZONTAL ANCHO ÚTIL: 700 MM, ALTURA: 100MM, ACERO GALVANIZADO, TIPO ESCALERA, RADIO DE CURVATURA 600MM | un | SUMINISTRO | 0 | 5.1.2 SUMINISTRO DE CURVAS Y TAPAS PARA BANDEJAS PORTACABLES INCLUYE ACCESORIOS PARA SU INSTALACION | ELECTRICO
2806 | 5.1.2.8 | SUMINISTRO DE CURVA VERTICAL O HORIZONTAL EXTERNA O INTERNA 45° A 90° , CRUZ HORIZONTAL, REDUCCION IZQUIERA, REDUCCION DERECHA, REDUCCION SIMETRICA, TE VERTICAL, TE HORIZONTAL ANCHO ÚTIL: 800 MM, ALTURA: 100MM, ACERO GALVANIZADO, TIPO ESCALERA, RADIO DE CURVATURA 600MM | un | SUMINISTRO | 0 | 5.1.2 SUMINISTRO DE CURVAS Y TAPAS PARA BANDEJAS PORTACABLES INCLUYE ACCESORIOS PARA SU INSTALACION | ELECTRICO
2807 | 5.1.2.9 | SUMINISTRO DE CURVA VERTICAL O HORIZONTAL EXTERNA O INTERNA 45° A 90° , CRUZ HORIZONTAL, REDUCCION IZQUIERA, REDUCCION DERECHA, REDUCCION SIMETRICA, TE VERTICAL, TE HORIZONTAL ANCHO ÚTIL: 900 MM, ALTURA: 100MM, ACERO GALVANIZADO, TIPO ESCALERA, RADIO DE CURVATURA 600MM | un | SUMINISTRO | 0 | 5.1.2 SUMINISTRO DE CURVAS Y TAPAS PARA BANDEJAS PORTACABLES INCLUYE ACCESORIOS PARA SU INSTALACION | ELECTRICO
2808 | 5.1.2.10 | SUMINISTRO DE TAPA PARA CUERVA VERTICAL O HORIZONTAL EXTERNA O INTERNA 45° A 90° , CRUZ HORIZONTAL, REDUCCION IZQUIERA, REDUCCION DERECHA, REDUCCION SIMETRICA, TE VERTICAL, TE HORIZONTAL ANCHO ÚTIL: 100 MM, ALTURA: 100MM, ACERO GALVANIZADO, TIPO ESCALERA, RADIO DE CURVATURA 600MM | un | SUMINISTRO | 0 | 5.1.2 SUMINISTRO DE CURVAS Y TAPAS PARA BANDEJAS PORTACABLES INCLUYE ACCESORIOS PARA SU INSTALACION | ELECTRICO
2809 | 5.1.2.11 | SUMINISTRO DE TAPA PARA CUERVA VERTICAL O HORIZONTAL EXTERNA O INTERNA 45° A 90° , CRUZ HORIZONTAL, REDUCCION IZQUIERA, REDUCCION DERECHA, REDUCCION SIMETRICA, TE VERTICAL, TE HORIZONTAL ANCHO ÚTIL: 200 MM, ALTURA: 100MM, ACERO GALVANIZADO, TIPO ESCALERA, RADIO DE CURVATURA 600MM | un | SUMINISTRO | 0 | 5.1.2 SUMINISTRO DE CURVAS Y TAPAS PARA BANDEJAS PORTACABLES INCLUYE ACCESORIOS PARA SU INSTALACION | ELECTRICO
2810 | 5.1.2.12 | SUMINISTRO DE TAPA PARA CUERVA VERTICAL O HORIZONTAL EXTERNA O INTERNA 45° A 90° , CRUZ HORIZONTAL, REDUCCION IZQUIERA, REDUCCION DERECHA, REDUCCION SIMETRICA, TE VERTICAL, TE HORIZONTAL ANCHO ÚTIL: 300 MM, ALTURA: 100MM, ACERO GALVANIZADO, TIPO ESCALERA, RADIO DE CURVATURA 600MM | un | SUMINISTRO | 0 | 5.1.2 SUMINISTRO DE CURVAS Y TAPAS PARA BANDEJAS PORTACABLES INCLUYE ACCESORIOS PARA SU INSTALACION | ELECTRICO
2811 | 5.1.2.13 | SUMINISTRO DE TAPA PARA CUERVA VERTICAL O HORIZONTAL EXTERNA O INTERNA 45° A 90° , CRUZ HORIZONTAL, REDUCCION IZQUIERA, REDUCCION DERECHA, REDUCCION SIMETRICA, TE VERTICAL, TE HORIZONTAL ANCHO ÚTIL: 400 MM, ALTURA: 100MM, ACERO GALVANIZADO, TIPO ESCALERA, RADIO DE CURVATURA 600MM | un | SUMINISTRO | 0 | 5.1.2 SUMINISTRO DE CURVAS Y TAPAS PARA BANDEJAS PORTACABLES INCLUYE ACCESORIOS PARA SU INSTALACION | ELECTRICO
2812 | 5.1.2.14 | SUMINISTRO DE TAPA PARA CUERVA VERTICAL O HORIZONTAL EXTERNA O INTERNA 45° A 90° , CRUZ HORIZONTAL, REDUCCION IZQUIERA, REDUCCION DERECHA, REDUCCION SIMETRICA, TE VERTICAL, TE HORIZONTAL ANCHO ÚTIL: 500 MM, ALTURA: 100MM, ACERO GALVANIZADO, TIPO ESCALERA, RADIO DE CURVATURA 600MM | un | SUMINISTRO | 0 | 5.1.2 SUMINISTRO DE CURVAS Y TAPAS PARA BANDEJAS PORTACABLES INCLUYE ACCESORIOS PARA SU INSTALACION | ELECTRICO
2813 | 5.1.2.15 | SUMINISTRO DE TAPA PARA CUERVA VERTICAL O HORIZONTAL EXTERNA O INTERNA 45° A 90° , CRUZ HORIZONTAL, REDUCCION IZQUIERA, REDUCCION DERECHA, REDUCCION SIMETRICA, TE VERTICAL, TE HORIZONTAL ANCHO ÚTIL: 600 MM, ALTURA: 100MM, ACERO GALVANIZADO, TIPO ESCALERA, RADIO DE CURVATURA 600MM | un | SUMINISTRO | 0 | 5.1.2 SUMINISTRO DE CURVAS Y TAPAS PARA BANDEJAS PORTACABLES INCLUYE ACCESORIOS PARA SU INSTALACION | ELECTRICO
2814 | 5.1.2.16 | SUMINISTRO DE TAPA PARA CUERVA VERTICAL O HORIZONTAL EXTERNA O INTERNA 45° A 90° , CRUZ HORIZONTAL, REDUCCION IZQUIERA, REDUCCION DERECHA, REDUCCION SIMETRICA, TE VERTICAL, TE HORIZONTAL ANCHO ÚTIL: 700 MM, ALTURA: 100MM, ACERO GALVANIZADO, TIPO ESCALERA, RADIO DE CURVATURA 600MM | un | SUMINISTRO | 0 | 5.1.2 SUMINISTRO DE CURVAS Y TAPAS PARA BANDEJAS PORTACABLES INCLUYE ACCESORIOS PARA SU INSTALACION | ELECTRICO
2815 | 5.1.2.17 | SUMINISTRO DE TAPA PARA CUERVA VERTICAL O HORIZONTAL EXTERNA O INTERNA 45° A 90° , CRUZ HORIZONTAL, REDUCCION IZQUIERA, REDUCCION DERECHA, REDUCCION SIMETRICA, TE VERTICAL, TE HORIZONTAL ANCHO ÚTIL: 800 MM, ALTURA: 100MM, ACERO GALVANIZADO, TIPO ESCALERA, RADIO DE CURVATURA 600MM | un | SUMINISTRO | 0 | 5.1.2 SUMINISTRO DE CURVAS Y TAPAS PARA BANDEJAS PORTACABLES INCLUYE ACCESORIOS PARA SU INSTALACION | ELECTRICO
2816 | 5.1.2.18 | SUMINISTRO DE TAPA PARA CUERVA VERTICAL O HORIZONTAL EXTERNA O INTERNA 45° A 90° , CRUZ HORIZONTAL, REDUCCION IZQUIERA, REDUCCION DERECHA, REDUCCION SIMETRICA, TE VERTICAL, TE HORIZONTAL ANCHO ÚTIL: 900 MM, ALTURA: 100MM, ACERO GALVANIZADO, TIPO ESCALERA, RADIO DE CURVATURA 600MM | un | SUMINISTRO | 0 | 5.1.2 SUMINISTRO DE CURVAS Y TAPAS PARA BANDEJAS PORTACABLES INCLUYE ACCESORIOS PARA SU INSTALACION | ELECTRICO
2818 | 5.1.3.1 | SUMINISTRO DE (1CX1/0AWG). CABLE MONOPOLAR, DE COBRE, THHW O XHHW-2, 90C,600V, TC. | m | SUMINISTRO | 0 | 5.1.3 SUMINISTRO DE CABLES DE BAJA TENSIÓN | ELECTRICO
2819 | 5.1.3.2 | SUMINISTRO DE (1CX250KCMIL). CABLE MONOPOLAR, DE COBRE, THHW O XHHW-2, 90C,600V, TC. | m | SUMINISTRO | 0 | 5.1.3 SUMINISTRO DE CABLES DE BAJA TENSIÓN | ELECTRICO
2820 | 5.1.3.3 | SUMINISTRO DE (1CX350KCMIL). CABLE MONOPOLAR, DE COBRE, THHW O XHHW-2, 90C,600V, TC. | m | SUMINISTRO | 0 | 5.1.3 SUMINISTRO DE CABLES DE BAJA TENSIÓN | ELECTRICO
2821 | 5.1.3.4 | SUMINISTRO DE (1CX4/0AWG). CABLE MONOPOLAR, DE COBRE, THHW O XHHW-2, 90C,600V, TC. | m | SUMINISTRO | 0 | 5.1.3 SUMINISTRO DE CABLES DE BAJA TENSIÓN | ELECTRICO
2822 | 5.1.3.5 | SUMINISTRO DE (1CX500KCMIL). CABLE MONOPOLAR, DE COBRE, THHW O XHHW-2, 90C,600V, TC. | m | SUMINISTRO | 0 | 5.1.3 SUMINISTRO DE CABLES DE BAJA TENSIÓN | ELECTRICO
2823 | 5.1.3.6 | SUMINISTRO DE (1CX750KCMIL). CABLE MONOPOLAR, DE COBRE, THHW O XHHW-2, 90C,600V, TC. | m | SUMINISTRO | 0 | 5.1.3 SUMINISTRO DE CABLES DE BAJA TENSIÓN | ELECTRICO
2824 | 5.1.3.7 | SUMINISTRO DE (1CX2/0AWG). CABLE MONOPOLAR, DE COBRE, THHW O XHHW-2, 90C,600V, TC. | m | SUMINISTRO | 0 | 5.1.3 SUMINISTRO DE CABLES DE BAJA TENSIÓN | ELECTRICO
2825 | 5.1.3.8 | SUMINISTRO DE (1CX2AWG). CABLE MONOPOLAR, DE COBRE, THHW O XHHW-2, 90C,600V, TC. | m | SUMINISTRO | 0 | 5.1.3 SUMINISTRO DE CABLES DE BAJA TENSIÓN | ELECTRICO
2826 | 5.1.3.9 | SUMINISTRO DE (1CX4AWG). CABLE MONOPOLAR, DE COBRE, THHW O XHHW-2, 90C,600V, TC. | m | SUMINISTRO | 0 | 5.1.3 SUMINISTRO DE CABLES DE BAJA TENSIÓN | ELECTRICO
2827 | 5.1.3.10 | SUMINISTRO DE (1CX6AWG). CABLE MONOPOLAR, DE COBRE, THHW O XHHW-2, 90C,600V, TC. | m | SUMINISTRO | 0 | 5.1.3 SUMINISTRO DE CABLES DE BAJA TENSIÓN | ELECTRICO
2828 | 5.1.3.11 | SUMINISTRO DE (1CX8AWG). CABLE MONOPOLAR, DE COBRE, THHW O XHHW-2, 90C,600V, TC. | m | SUMINISTRO | 0 | 5.1.3 SUMINISTRO DE CABLES DE BAJA TENSIÓN | ELECTRICO
2829 | 5.1.3.12 | SUMINISTRO DE (1CX10AWG). CABLE MONOPOLAR, DE COBRE, THHW O XHHW-2, 90C,600V, TC. | m | SUMINISTRO | 0 | 5.1.3 SUMINISTRO DE CABLES DE BAJA TENSIÓN | ELECTRICO
2830 | 5.1.3.13 | SUMINISTRO DE (1CX12AWG). CABLE MONOPOLAR, DE COBRE, THHW O XHHW-2, 90C,600V, TC. | m | SUMINISTRO | 0 | 5.1.3 SUMINISTRO DE CABLES DE BAJA TENSIÓN | ELECTRICO
2831 | 5.1.3.14 | SUMINISTRO DE (1CX1/0AWG). CABLE MONOPOLAR, DE ALUMINIO, THHW O XHHW-2, 90C,600V, TC. | m | SUMINISTRO | 0 | 5.1.3 SUMINISTRO DE CABLES DE BAJA TENSIÓN | ELECTRICO
2832 | 5.1.3.15 | SUMINISTRO DE (1CX250KCMIL). CABLE MONOPOLAR, DE ALUMINIO, THHW O XHHW-2, 90C,600V, TC. | m | SUMINISTRO | 0 | 5.1.3 SUMINISTRO DE CABLES DE BAJA TENSIÓN | ELECTRICO
2833 | 5.1.3.16 | SUMINISTRO DE (1CX350KCMIL). CABLE MONOPOLAR, DE ALUMINIO, THHW O XHHW-2, 90C,600V, TC. | m | SUMINISTRO | 0 | 5.1.3 SUMINISTRO DE CABLES DE BAJA TENSIÓN | ELECTRICO
2834 | 5.1.3.17 | SUMINISTRO DE (1CX4/0AWG). CABLE MONOPOLAR, DE ALUMINIO, THHW O XHHW-2, 90C,600V, TC. | m | SUMINISTRO | 0 | 5.1.3 SUMINISTRO DE CABLES DE BAJA TENSIÓN | ELECTRICO
2835 | 5.1.3.18 | SUMINISTRO DE (1CX500KCMIL). CABLE MONOPOLAR, DE ALUMINIO, THHW O XHHW-2, 90C,600V, TC. | m | SUMINISTRO | 0 | 5.1.3 SUMINISTRO DE CABLES DE BAJA TENSIÓN | ELECTRICO
2836 | 5.1.3.19 | SUMINISTRO DE (1CX750KCMIL). CABLE MONOPOLAR, DE ALUMINIO, THHW O XHHW-2, 90C,600V, TC. | m | SUMINISTRO | 0 | 5.1.3 SUMINISTRO DE CABLES DE BAJA TENSIÓN | ELECTRICO
2837 | 5.1.3.20 | SUMINISTRO DE (1CX2/0AWG). CABLE MONOPOLAR, DE ALUMINIO, THHW O XHHW-2, 90C,600V, TC. | m | SUMINISTRO | 0 | 5.1.3 SUMINISTRO DE CABLES DE BAJA TENSIÓN | ELECTRICO
2838 | 5.1.3.21 | SUMINISTRO DE (1CX2AWG). CABLE MONOPOLAR, DE ALUMINIO, THHW O XHHW-2, 90C,600V, TC. | m | SUMINISTRO | 0 | 5.1.3 SUMINISTRO DE CABLES DE BAJA TENSIÓN | ELECTRICO
2839 | 5.1.3.22 | SUMINISTRO DE (1CX4AWG). CABLE MONOPOLAR, DE ALUMINIO, THHW O XHHW-2, 90C,600V, TC. | m | SUMINISTRO | 0 | 5.1.3 SUMINISTRO DE CABLES DE BAJA TENSIÓN | ELECTRICO
2840 | 5.1.3.23 | SUMINISTRO DE (1CX6AWG). CABLE MONOPOLAR, DE ALUMINIO, THHW O XHHW-2, 90C,600V, TC. | m | SUMINISTRO | 0 | 5.1.3 SUMINISTRO DE CABLES DE BAJA TENSIÓN | ELECTRICO
2841 | 5.1.3.24 | SUMINISTRO DE (1CX8AWG). CABLE MONOPOLAR, DE ALUMINIO, THHW O XHHW-2, 90C,600V, TC. | m | SUMINISTRO | 0 | 5.1.3 SUMINISTRO DE CABLES DE BAJA TENSIÓN | ELECTRICO
2842 | 5.1.3.25 | SUMINISTRO DE (1CX10AWG). CABLE MONOPOLAR, DE ALUMINIO, THHW O XHHW-2, 90C,600V, TC. | m | SUMINISTRO | 0 | 5.1.3 SUMINISTRO DE CABLES DE BAJA TENSIÓN | ELECTRICO
2843 | 5.1.3.26 | SUMINISTRO DE (1CX12AWG). CABLE MONOPOLAR, DE ALUMINIO, THHW O XHHW-2, 90C,600V, TC. | m | SUMINISTRO | 0 | 5.1.3 SUMINISTRO DE CABLES DE BAJA TENSIÓN | ELECTRICO
2844 | 5.1.3.27 | SUMINISTRO DE (3CX2AWG+1GX6AWG). CABLE MULTICONDUCTOR,DE COBRE, THHW O XHHW-2, 90C,600V, TC. | m | SUMINISTRO | 0 | 5.1.3 SUMINISTRO DE CABLES DE BAJA TENSIÓN | ELECTRICO
2845 | 5.1.3.28 | SUMINISTRO DE (3CX2AWG+1NX2AWG+1GX6AWG). CABLE MULTICONDUCTOR,DE COBRE, THHW O XHHW-2, 90C,600V, TC. | m | SUMINISTRO | 0 | 5.1.3 SUMINISTRO DE CABLES DE BAJA TENSIÓN | ELECTRICO
2846 | 5.1.3.29 | SUMINISTRO DE (3CX6AWG+1GX8AWG). CABLE MULTICONDUCTOR,DE COBRE, THHW O XHHW-2, 90C,600V, TC. | m | SUMINISTRO | 0 | 5.1.3 SUMINISTRO DE CABLES DE BAJA TENSIÓN | ELECTRICO
2847 | 5.1.3.30 | SUMINISTRO DE (3CX8AWG+1GX10AWG). CABLE MULTICONDUCTOR,DE COBRE, THHW O XHHW-2, 90C,600V, TC. | m | SUMINISTRO | 0 | 5.1.3 SUMINISTRO DE CABLES DE BAJA TENSIÓN | ELECTRICO
2848 | 5.1.3.31 | SUMINISTRO DE (3X8AWG+ 1NX8AWG+1GX10AWG). CABLE MULTICONDUCTOR, DE COBRE, THHW O XHHW-2, 600V, 90°C | m | SUMINISTRO | 0 | 5.1.3 SUMINISTRO DE CABLES DE BAJA TENSIÓN | ELECTRICO
2849 | 5.1.3.32 | SUMINISTRO DE (3X6AWG+1NX6AWG+1GX8AWG). CABLE MULTICONDUCTOR, DE COBRE, THHW O XHHW-2, 600V, 90°C | m | SUMINISTRO | 0 | 5.1.3 SUMINISTRO DE CABLES DE BAJA TENSIÓN | ELECTRICO
2850 | 5.1.3.33 | SUMINISTRO DE (3X4AWG+1GX8AWG). CABLE MULTICONDUCTOR, DE COBRE, THHW O XHHW-2, 600V, 90°C | m | SUMINISTRO | 0 | 5.1.3 SUMINISTRO DE CABLES DE BAJA TENSIÓN | ELECTRICO
2851 | 5.1.3.34 | SUMINISTRO DE (3X4AWG+1NX4AWG+1GX8AWG). CABLE MULTICONDUCTOR, DE COBRE, THHW O XHHW-2, 600V, 90°C | m | SUMINISTRO | 0 | 5.1.3 SUMINISTRO DE CABLES DE BAJA TENSIÓN | ELECTRICO
2852 | 5.1.3.35 | SUMINISTRO DE (3X2AWG+1GX6AWG). CABLE MULTICONDUCTOR, DE COBRE, THHW O XHHW-2, 600V, 90°C | m | SUMINISTRO | 0 | 5.1.3 SUMINISTRO DE CABLES DE BAJA TENSIÓN | ELECTRICO
2853 | 5.1.3.36 | SUMINISTRO DE (3CX2AWG+1NX2AWG+1GX6AWG). CABLE MULTICONDUCTOR,DE COBRE, THHW O XHHW-2, 90C,600V | m | SUMINISTRO | 0 | 5.1.3 SUMINISTRO DE CABLES DE BAJA TENSIÓN | ELECTRICO
2854 | 5.1.3.37 | SUMINISTRO DE (3X4AWG). CABLE MULTICONDUCTOR, DE COBRE, THHW O XHHW-2, 600V, 90°C | m | SUMINISTRO | 0 | 5.1.3 SUMINISTRO DE CABLES DE BAJA TENSIÓN | ELECTRICO
2855 | 5.1.3.38 | SUMINISTRO DE (2X12AWG+2NX12AWG+2GX12AWG). CABLE MULTICONDUCTOR, DE COBRE, THHW O XHHW-2. | m | SUMINISTRO | 0 | 5.1.3 SUMINISTRO DE CABLES DE BAJA TENSIÓN | ELECTRICO
2856 | 5.1.3.39 | SUMINISTRO DE (3X6AWG). CABLE MULTICONDUCTOR, ALUMINIO, THHW O XHHW-2, 600V, 90°C | m | SUMINISTRO | 0 | 5.1.3 SUMINISTRO DE CABLES DE BAJA TENSIÓN | ELECTRICO
2857 | 5.1.3.40 | SUMINISTRO DE (3X4AWG). CABLE MULTICONDUCTOR, ALUMINIO, THHW O XHHW-2, 600V, 90°C | m | SUMINISTRO | 0 | 5.1.3 SUMINISTRO DE CABLES DE BAJA TENSIÓN | ELECTRICO
2858 | 5.1.3.41 | SUMINISTRO DE (3X2AWG). CABLE MULTICONDUCTOR, ALUMINIO, THHW O XHHW-2, 600V, 90°C | m | SUMINISTRO | 0 | 5.1.3 SUMINISTRO DE CABLES DE BAJA TENSIÓN | ELECTRICO
2859 | 5.1.3.42 | SUMINISTRO DE (3X8AWG). CABLE MULTICONDUCTOR, ALUMINIO, THHW O XHHW-2, 600V, 90°C | m | SUMINISTRO | 0 | 5.1.3 SUMINISTRO DE CABLES DE BAJA TENSIÓN | ELECTRICO
2860 | 5.1.3.43 | SUMINISTRO DE (4X6AWG). CABLE MULTICONDUCTOR, ALUMINIO, THHW O XHHW-2, 600V, 90°C | m | SUMINISTRO | 0 | 5.1.3 SUMINISTRO DE CABLES DE BAJA TENSIÓN | ELECTRICO
2861 | 5.1.3.44 | SUMINISTRO DE (4X4AWG). CABLE MULTICONDUCTOR, ALUMINIO, THHW O XHHW-2, 600V, 90°C | m | SUMINISTRO | 0 | 5.1.3 SUMINISTRO DE CABLES DE BAJA TENSIÓN | ELECTRICO
2862 | 5.1.3.45 | SUMINISTRO DE (4X2AWG). CABLE MULTICONDUCTOR, ALUMINIO, THHW O XHHW-2, 600V, 90°C | m | SUMINISTRO | 0 | 5.1.3 SUMINISTRO DE CABLES DE BAJA TENSIÓN | ELECTRICO
2863 | 5.1.3.46 | SUMINISTRO DE (4X8AWG). CABLE MULTICONDUCTOR, ALUMINIO, THHW O XHHW-2, 600V, 90°C | m | SUMINISTRO | 0 | 5.1.3 SUMINISTRO DE CABLES DE BAJA TENSIÓN | ELECTRICO
2864 | 5.1.3.47 | SUMINISTRO DE (3X4/0 AWG +1 x 2/0). CABLE MULTICONDUCTOR, ALUMINIO, THHW O XHHW-2, 600V, 90°C | m | SUMINISTRO | 0 | 5.1.3 SUMINISTRO DE CABLES DE BAJA TENSIÓN | ELECTRICO
2865 | 5.1.3.48 | SUMINISTRO DE (3X4/0 AWG +1 x 4/0). CABLE MULTICONDUCTOR, ALUMINIO, THHW O XHHW-2, 600V, 90°C | m | SUMINISTRO | 0 | 5.1.3 SUMINISTRO DE CABLES DE BAJA TENSIÓN | ELECTRICO
2867 | 5.1.4.1.1 | SUMINISTRO DE (8 AWG). CABLE MONOPOLAR, DE COBRE, XLPE, 90C,5000V, 100% | m | SUMINISTRO | 0 | 5.1.4 SUMINISTRO DE CABLES DE MEDIA TENSIÓN | ELECTRICO
2868 | 5.1.4.1.2 | SUMINISTRO DE (8 AWG). CABLE MONOPOLAR, DE ALUMINIO, XLPE, 90C,5000V, 100% | m | SUMINISTRO | 0 | 5.1.4 SUMINISTRO DE CABLES DE MEDIA TENSIÓN | ELECTRICO
2869 | 5.1.4.1.3 | SUMINISTRO DE (6 AWG). CABLE MONOPOLAR, DE COBRE, XLPE, 90C,5000V, 100% | m | SUMINISTRO | 0 | 5.1.4 SUMINISTRO DE CABLES DE MEDIA TENSIÓN | ELECTRICO
2870 | 5.1.4.1.4 | SUMINISTRO DE (6 AWG). CABLE MONOPOLAR, DE ALUMINIO, XLPE, 90C,5000V, 100% | m | SUMINISTRO | 0 | 5.1.4 SUMINISTRO DE CABLES DE MEDIA TENSIÓN | ELECTRICO
2871 | 5.1.4.1.5 | SUMINISTRO DE (4 AWG). CABLE MONOPOLAR, DE COBRE, XLPE, 90C,5000V, 100% | m | SUMINISTRO | 0 | 5.1.4 SUMINISTRO DE CABLES DE MEDIA TENSIÓN | ELECTRICO
2872 | 5.1.4.1.6 | SUMINISTRO DE (4 AWG). CABLE MONOPOLAR, DE ALUMINIO, XLPE, 90C,5000V, 100% | m | SUMINISTRO | 0 | 5.1.4 SUMINISTRO DE CABLES DE MEDIA TENSIÓN | ELECTRICO
2873 | 5.1.4.1.7 | SUMINISTRO DE (2 AWG). CABLE MONOPOLAR, DE COBRE, XLPE, 90C,5000V, 100% | m | SUMINISTRO | 0 | 5.1.4 SUMINISTRO DE CABLES DE MEDIA TENSIÓN | ELECTRICO
2874 | 5.1.4.1.8 | SUMINISTRO DE (2 AWG). CABLE MONOPOLAR, DE ALUMINIO, XLPE, 90C,5000V, 100% | m | SUMINISTRO | 0 | 5.1.4 SUMINISTRO DE CABLES DE MEDIA TENSIÓN | ELECTRICO
2875 | 5.1.4.1.9 | SUMINISTRO DE (1/0 AWG). CABLE MONOPOLAR, DE COBRE, XLPE, 90C,5000V, 100% | m | SUMINISTRO | 0 | 5.1.4 SUMINISTRO DE CABLES DE MEDIA TENSIÓN | ELECTRICO
2876 | 5.1.4.1.10 | SUMINISTRO DE (1/0 AWG). CABLE MONOPOLAR, DE ALUMINIO, XLPE, 90C,5000V, 100% | m | SUMINISTRO | 0 | 5.1.4 SUMINISTRO DE CABLES DE MEDIA TENSIÓN | ELECTRICO
2877 | 5.1.4.1.11 | SUMINISTRO DE (4/0 AWG). CABLE MONOPOLAR, DE COBRE, XLPE, 90C,5000V, 100% | m | SUMINISTRO | 0 | 5.1.4 SUMINISTRO DE CABLES DE MEDIA TENSIÓN | ELECTRICO
2878 | 5.1.4.1.12 | SUMINISTRO DE (4/0 AWG). CABLE MONOPOLAR, DE ALUMINIO, XLPE, 90C,5000V, 100% | m | SUMINISTRO | 0 | 5.1.4 SUMINISTRO DE CABLES DE MEDIA TENSIÓN | ELECTRICO
2879 | 5.1.4.1.13 | SUMINISTRO DE (250 KCMIL). CABLE MONOPOLAR, DE COBRE, XLPE, 90C,5000V, 100% | m | SUMINISTRO | 0 | 5.1.4 SUMINISTRO DE CABLES DE MEDIA TENSIÓN | ELECTRICO
2880 | 5.1.4.1.14 | SUMINISTRO DE (250 KCMIL). CABLE MONOPOLAR, DE ALUMINIO, XLPE, 90C,5000V, 100% | m | SUMINISTRO | 0 | 5.1.4 SUMINISTRO DE CABLES DE MEDIA TENSIÓN | ELECTRICO
2881 | 5.1.4.1.15 | SUMINISTRO DE (500 KCMIL). CABLE MONOPOLAR, DE COBRE, XLPE, 90C,5000V, 100% | m | SUMINISTRO | 0 | 5.1.4 SUMINISTRO DE CABLES DE MEDIA TENSIÓN | ELECTRICO
2882 | 5.1.4.1.16 | SUMINISTRO DE (500 KCMIL). CABLE MONOPOLAR, DE ALUMINIO, XLPE, 90C,5000V, 100% | m | SUMINISTRO | 0 | 5.1.4 SUMINISTRO DE CABLES DE MEDIA TENSIÓN | ELECTRICO
2883 | 5.1.4.1.17 | SUMINISTRO DE (750 KCMIL). CABLE MONOPOLAR, DE COBRE, XLPE, 90C,5000V, 100% | m | SUMINISTRO | 0 | 5.1.4 SUMINISTRO DE CABLES DE MEDIA TENSIÓN | ELECTRICO
2884 | 5.1.4.1.18 | SUMINISTRO DE (750 KCMIL). CABLE MONOPOLAR, DE ALUMINIO, XLPE, 90C,5000V, 100% | m | SUMINISTRO | 0 | 5.1.4 SUMINISTRO DE CABLES DE MEDIA TENSIÓN | ELECTRICO
2885 | 5.1.4.1.19 | SUMINISTRO DE (8 AWG). CABLE MONOPOLAR, DE COBRE, XLPE, 90C,15000V, 100% | m | SUMINISTRO | 0 | 5.1.4 SUMINISTRO DE CABLES DE MEDIA TENSIÓN | ELECTRICO
2886 | 5.1.4.1.20 | SUMINISTRO DE (8 AWG). CABLE MONOPOLAR, DE ALUMINIO, XLPE, 90C,15000V, 100% | m | SUMINISTRO | 0 | 5.1.4 SUMINISTRO DE CABLES DE MEDIA TENSIÓN | ELECTRICO
2887 | 5.1.4.1.21 | SUMINISTRO DE (6 AWG). CABLE MONOPOLAR, DE COBRE, XLPE, 90C,15000V, 100% | m | SUMINISTRO | 0 | 5.1.4 SUMINISTRO DE CABLES DE MEDIA TENSIÓN | ELECTRICO
2888 | 5.1.4.1.22 | SUMINISTRO DE (6 AWG). CABLE MONOPOLAR, DE ALUMINIO, XLPE, 90C,15000V, 100% | m | SUMINISTRO | 0 | 5.1.4 SUMINISTRO DE CABLES DE MEDIA TENSIÓN | ELECTRICO
2889 | 5.1.4.1.23 | SUMINISTRO DE (4 AWG). CABLE MONOPOLAR, DE COBRE, XLPE, 90C,15000V, 100% | m | SUMINISTRO | 0 | 5.1.4 SUMINISTRO DE CABLES DE MEDIA TENSIÓN | ELECTRICO
2890 | 5.1.4.1.24 | SUMINISTRO DE (4 AWG). CABLE MONOPOLAR, DE ALUMINIO, XLPE, 90C,15000V, 100% | m | SUMINISTRO | 0 | 5.1.4 SUMINISTRO DE CABLES DE MEDIA TENSIÓN | ELECTRICO
2891 | 5.1.4.1.25 | SUMINISTRO DE (2 AWG). CABLE MONOPOLAR, DE COBRE, XLPE, 90C,15000V, 100% | m | SUMINISTRO | 0 | 5.1.4 SUMINISTRO DE CABLES DE MEDIA TENSIÓN | ELECTRICO
2892 | 5.1.4.1.26 | SUMINISTRO DE (2 AWG). CABLE MONOPOLAR, DE ALUMINIO, XLPE, 90C,15000V, 100% | m | SUMINISTRO | 0 | 5.1.4 SUMINISTRO DE CABLES DE MEDIA TENSIÓN | ELECTRICO
2893 | 5.1.4.1.27 | SUMINISTRO DE (1/0 AWG). CABLE MONOPOLAR, DE COBRE, XLPE, 90C, 15000V, 100% | m | SUMINISTRO | 0 | 5.1.4 SUMINISTRO DE CABLES DE MEDIA TENSIÓN | ELECTRICO
2894 | 5.1.4.1.28 | SUMINISTRO DE (1/0 AWG). CABLE MONOPOLAR, DE ALUMINIO, XLPE, 90C,15000V, 100% | m | SUMINISTRO | 0 | 5.1.4 SUMINISTRO DE CABLES DE MEDIA TENSIÓN | ELECTRICO
2895 | 5.1.4.1.29 | SUMINISTRO DE (4/0 AWG). CABLE MONOPOLAR, DE COBRE, XLPE, 90C, 15000V, 100% | m | SUMINISTRO | 0 | 5.1.4 SUMINISTRO DE CABLES DE MEDIA TENSIÓN | ELECTRICO
2896 | 5.1.4.1.30 | SUMINISTRO DE (4/0 AWG). CABLE MONOPOLAR, DE ALUMINIO, XLPE, 90C, 15000V, 100% | m | SUMINISTRO | 0 | 5.1.4 SUMINISTRO DE CABLES DE MEDIA TENSIÓN | ELECTRICO
2897 | 5.1.4.1.31 | SUMINISTRO DE (250 KCMIL). CABLE MONOPOLAR, DE COBRE, XLPE, 90C, 15000V, 100% | m | SUMINISTRO | 0 | 5.1.4 SUMINISTRO DE CABLES DE MEDIA TENSIÓN | ELECTRICO
2898 | 5.1.4.1.32 | SUMINISTRO DE (250 KCMIL). CABLE MONOPOLAR, DE ALUMINIO, XLPE, 90C,15000V, 100% | m | SUMINISTRO | 0 | 5.1.4 SUMINISTRO DE CABLES DE MEDIA TENSIÓN | ELECTRICO
2899 | 5.1.4.1.33 | SUMINISTRO DE (500 KCMIL). CABLE MONOPOLAR, DE COBRE, XLPE, 90C, 15000V, 100% | m | SUMINISTRO | 0 | 5.1.4 SUMINISTRO DE CABLES DE MEDIA TENSIÓN | ELECTRICO
2900 | 5.1.4.1.34 | SUMINISTRO DE (500 KCMIL). CABLE MONOPOLAR, DE ALUMINIO, XLPE, 90C,15000V, 100% | m | SUMINISTRO | 0 | 5.1.4 SUMINISTRO DE CABLES DE MEDIA TENSIÓN | ELECTRICO
2901 | 5.1.4.1.35 | SUMINISTRO DE (750 KCMIL). CABLE MONOPOLAR, DE COBRE, XLPE, 90C, 15000V, 100% | m | SUMINISTRO | 0 | 5.1.4 SUMINISTRO DE CABLES DE MEDIA TENSIÓN | ELECTRICO
2902 | 5.1.4.1.36 | SUMINISTRO DE (750 KCMIL). CABLE MONOPOLAR, DE ALUMINIO, XLPE, 90C,15000V, 100% | m | SUMINISTRO | 0 | 5.1.4 SUMINISTRO DE CABLES DE MEDIA TENSIÓN | ELECTRICO
2903 | 5.1.4.1.37 | SUMINISTRO DE (8 AWG). CABLE MONOPOLAR, DE COBRE, XLPE, 90C,35000V, 100% | m | SUMINISTRO | 0 | 5.1.4 SUMINISTRO DE CABLES DE MEDIA TENSIÓN | ELECTRICO
2904 | 5.1.4.1.38 | SUMINISTRO DE (8 AWG). CABLE MONOPOLAR, DE ALUMINIO, XLPE, 90C, 35000V, 100% | m | SUMINISTRO | 0 | 5.1.4 SUMINISTRO DE CABLES DE MEDIA TENSIÓN | ELECTRICO
2905 | 5.1.4.1.39 | SUMINISTRO DE (6 AWG). CABLE MONOPOLAR, DE COBRE, XLPE, 90C,35000V, 100% | m | SUMINISTRO | 0 | 5.1.4 SUMINISTRO DE CABLES DE MEDIA TENSIÓN | ELECTRICO
2906 | 5.1.4.1.40 | SUMINISTRO DE (6 AWG). CABLE MONOPOLAR, DE ALUMINIO, XLPE, 90C,35000V, 100% | m | SUMINISTRO | 0 | 5.1.4 SUMINISTRO DE CABLES DE MEDIA TENSIÓN | ELECTRICO
2907 | 5.1.4.1.41 | SUMINISTRO DE (4 AWG). CABLE MONOPOLAR, DE COBRE, XLPE, 90C,35000V, 100% | m | SUMINISTRO | 0 | 5.1.4 SUMINISTRO DE CABLES DE MEDIA TENSIÓN | ELECTRICO
2908 | 5.1.4.1.42 | SUMINISTRO DE (4 AWG). CABLE MONOPOLAR, DE ALUMINIO, XLPE, 90C,35000V, 100% | m | SUMINISTRO | 0 | 5.1.4 SUMINISTRO DE CABLES DE MEDIA TENSIÓN | ELECTRICO
2909 | 5.1.4.1.43 | SUMINISTRO DE (2 AWG). CABLE MONOPOLAR, DE COBRE, XLPE, 90C,35000V, 100% | m | SUMINISTRO | 0 | 5.1.4 SUMINISTRO DE CABLES DE MEDIA TENSIÓN | ELECTRICO
2910 | 5.1.4.1.44 | SUMINISTRO DE (2 AWG). CABLE MONOPOLAR, DE ALUMINIO, XLPE, 90C,35000V, 100% | m | SUMINISTRO | 0 | 5.1.4 SUMINISTRO DE CABLES DE MEDIA TENSIÓN | ELECTRICO
2911 | 5.1.4.1.45 | SUMINISTRO DE (1/0 AWG). CABLE MONOPOLAR, DE COBRE, XLPE, 90C, 35000V, 100% | m | SUMINISTRO | 0 | 5.1.4 SUMINISTRO DE CABLES DE MEDIA TENSIÓN | ELECTRICO
2912 | 5.1.4.1.46 | SUMINISTRO DE (1/0 AWG). CABLE MONOPOLAR, DE ALUMINIO, XLPE, 90C,35000V, 100% | m | SUMINISTRO | 0 | 5.1.4 SUMINISTRO DE CABLES DE MEDIA TENSIÓN | ELECTRICO
2913 | 5.1.4.1.47 | SUMINISTRO DE (4/0 AWG). CABLE MONOPOLAR, DE COBRE, XLPE, 90C, 35000V, 100% | m | SUMINISTRO | 0 | 5.1.4 SUMINISTRO DE CABLES DE MEDIA TENSIÓN | ELECTRICO
2914 | 5.1.4.1.48 | SUMINISTRO DE (4/0 AWG). CABLE MONOPOLAR, DE ALUMINIO, XLPE, 90C, 35000V, 100% | m | SUMINISTRO | 0 | 5.1.4 SUMINISTRO DE CABLES DE MEDIA TENSIÓN | ELECTRICO
2915 | 5.1.4.1.49 | SUMINISTRO DE (250 KCMIL). CABLE MONOPOLAR, DE COBRE, XLPE, 90C, 35000V, 100% | m | SUMINISTRO | 0 | 5.1.4 SUMINISTRO DE CABLES DE MEDIA TENSIÓN | ELECTRICO
2916 | 5.1.4.1.50 | SUMINISTRO DE (250 KCMIL). CABLE MONOPOLAR, DE ALUMINIO, XLPE, 90C,35000V, 100% | m | SUMINISTRO | 0 | 5.1.4 SUMINISTRO DE CABLES DE MEDIA TENSIÓN | ELECTRICO
2917 | 5.1.4.1.51 | SUMINISTRO DE (500 KCMIL). CABLE MONOPOLAR, DE COBRE, XLPE, 90C, 35000V, 100% | m | SUMINISTRO | 0 | 5.1.4 SUMINISTRO DE CABLES DE MEDIA TENSIÓN | ELECTRICO
2918 | 5.1.4.1.52 | SUMINISTRO DE (500 KCMIL). CABLE MONOPOLAR, DE ALUMINIO, XLPE, 90C,35000V, 100% | m | SUMINISTRO | 0 | 5.1.4 SUMINISTRO DE CABLES DE MEDIA TENSIÓN | ELECTRICO
2919 | 5.1.4.1.53 | SUMINISTRO DE (750 KCMIL). CABLE MONOPOLAR, DE COBRE, XLPE, 90C, 35000V, 100% | m | SUMINISTRO | 0 | 5.1.4 SUMINISTRO DE CABLES DE MEDIA TENSIÓN | ELECTRICO
2920 | 5.1.4.1.54 | SUMINISTRO DE (750 KCMIL). CABLE MONOPOLAR, DE ALUMINIO, XLPE, 90C,35000V, 100% | m | SUMINISTRO | 0 | 5.1.4 SUMINISTRO DE CABLES DE MEDIA TENSIÓN | ELECTRICO
2922 | 5.1.5.1 | SUMINISTRO DE (250 KCMIL). CABLE MONOPOLAR, TIPO AAC, ENTRE 690000 Y 115000V | m | SUMINISTRO | 0 | 5.1.5 SUMINISTRO DE CABLES DE ALTA TENSIÓN | ELECTRICO
2923 | 5.1.5.2 | SUMINISTRO DE (500 KCMIL). CABLE MONOPOLAR, TIPO AAC, ENTRE 690000 Y 115000V | m | SUMINISTRO | 0 | 5.1.5 SUMINISTRO DE CABLES DE ALTA TENSIÓN | ELECTRICO
2924 | 5.1.5.3 | SUMINISTRO DE (750 KCMIL). CABLE MONOPOLAR, TIPO AAC, ENTRE 690000 Y 115000V, 100% | m | SUMINISTRO | 0 | 5.1.5 SUMINISTRO DE CABLES DE ALTA TENSIÓN | ELECTRICO
2925 | 5.1.5.4 | SUMINISTRO DE (1000 KCMIL). CABLE MONOPOLAR, TIPO AAC, ENTRE 690000 Y 115000V, 100% | m | SUMINISTRO | 0 | 5.1.5 SUMINISTRO DE CABLES DE ALTA TENSIÓN | ELECTRICO
2926 | 5.1.5.5 | SUMINISTRO DE (250 KCMIL). CABLE MONOPOLAR, TIPO ACSR, PARA 115000V | m | SUMINISTRO | 0 | 5.1.5 SUMINISTRO DE CABLES DE ALTA TENSIÓN | ELECTRICO
2927 | 5.1.5.6 | SUMINISTRO DE (500 KCMIL). CABLE MONOPOLAR, TIPO ACSR, PARA 115000V | m | SUMINISTRO | 0 | 5.1.5 SUMINISTRO DE CABLES DE ALTA TENSIÓN | ELECTRICO
2928 | 5.1.5.7 | SUMINISTRO DE (750 KCMIL). CABLE MONOPOLAR, TIPO ACSR, PARA 115000V | m | SUMINISTRO | 0 | 5.1.5 SUMINISTRO DE CABLES DE ALTA TENSIÓN | ELECTRICO
2929 | 5.1.5.8 | SUMINISTRO DE (1000 KCMIL). CABLE MONOPOLAR, TIPO ACSR, PARA 115000V | m | SUMINISTRO | 0 | 5.1.5 SUMINISTRO DE CABLES DE ALTA TENSIÓN | ELECTRICO
2931 | 5.1.6.1 | SUMINISTRO DE LUMINARIA DE VAPOR DE SODIO A ALTA PRESIÓN 150 W PARA ALUMBRADO VIAL, CERRAMIENTO IP65, 277 V. | un | SUMINISTRO | 0 | 5.1.6 SUMINISTRO DE LUMINARIAS Y SOPORTES | ELECTRICO
2932 | 5.1.6.2 | SUMINISTRO DE REFLECTOR DE VAPOR DE SODIO DE ALTA PRESIÓN 1000W TIPO REFLECTOR, IP65, 277 V. | un | SUMINISTRO | 0 | 5.1.6 SUMINISTRO DE LUMINARIAS Y SOPORTES | ELECTRICO
2933 | 5.1.6.3 | SUMINISTRO DE LUMINARIA DE ALTA PRESIÓN DE SODIO, APTA CL I DIV. 1 Y 2, TEMPERATURA T3, POTENCIA 100W, MONTAJE TIPO STANCHION, FACTORY SEALED 277VAC. | un | SUMINISTRO | 0 | 5.1.6 SUMINISTRO DE LUMINARIAS Y SOPORTES | ELECTRICO
2934 | 5.1.6.4 | SUMINISTRO DE LUMINARIA DE ALTA PRESIÓN DE SODIO, NEMA 3R POTENCIA 100W, MONTAJE TIPO PENDANT | un | SUMINISTRO | 0 | 5.1.6 SUMINISTRO DE LUMINARIAS Y SOPORTES | ELECTRICO
2935 | 5.1.6.5 | SUMINISTRO DE LUMINARIA DE ALTA PRESIÓN DE SODIO, APTA CL I, DIV. 1 Y 2, TEMPERATURA T3, POTENCIA 100W, MONTAJE. TIPO PENDANT, FACTORY SEALED 277VAC, CON GUARDA | un | SUMINISTRO | 0 | 5.1.6 SUMINISTRO DE LUMINARIAS Y SOPORTES | ELECTRICO
2936 | 5.1.6.6 | SUMINISTRO DE LUMINARIA DE ALTA PRESIÓN DE SODIO, APTA PARA ÁREA CL.I, DIV.1, POTENCIA 100W, PARA MONTAJE TIPO BRACKET, FACTORY SEALED 277VAC, Y DOMO 30° | un | SUMINISTRO | 0 | 5.1.6 SUMINISTRO DE LUMINARIAS Y SOPORTES | ELECTRICO
2937 | 5.1.6.7 | SUMINISTRO DE PROYECTOR DE ALTA PRESIÓN DE SODIO (CON BOMBILLA Y ACCESORIOS PARA INSTALACIÓN), PARA INSTALACIÓN EXTERIOR SOBRE POSTE METÁLICO. POTENCIA DE 400 W, 60 HZ, 277 V (FACTORY SEALED). | un | SUMINISTRO | 0 | 5.1.6 SUMINISTRO DE LUMINARIAS Y SOPORTES | ELECTRICO
2938 | 5.1.6.8 | SUMINISTRO DE SOPORTE METÁLICO PARA (2) PROYECTORES EN POSTE DE CONCRETO INCLUYE TODOS LOS ACCESORIOS PARA SU MONTAJE | un | SUMINISTRO | 0 | 5.1.6 SUMINISTRO DE LUMINARIAS Y SOPORTES | ELECTRICO
2939 | 5.1.6.9 | SUMINISTRO DE BRAZO SOPORTE METÁLICO SENCILLO CON DOBLE ABRAZADERA PARA LUMINARIA VIAL INCLUYE TODOS LOS ACCESORIOS PARA SU MONTAJE | un | SUMINISTRO | 0 | 5.1.6 SUMINISTRO DE LUMINARIAS Y SOPORTES | ELECTRICO
2940 | 5.1.6.10 | SUMINISTRO DE BRAZO SOPORTE METÁLICO SENCILLO PARA LUMINARIA VIAL INCLUYE TODOS LOSACCESORIOS PARA SU MONTAJE | un | SUMINISTRO | 0 | 5.1.6 SUMINISTRO DE LUMINARIAS Y SOPORTES | ELECTRICO
2941 | 5.1.6.11 | LUMINARIA INDUSTRIAL 175 W, 208 V, METAL HALIDE MONTAJE COLGANTE CON ACCESORIOS | un | SUMINISTRO | 0 | 5.1.6 SUMINISTRO DE LUMINARIAS Y SOPORTES | ELECTRICO
2942 | 5.1.6.12 | LUMINARIA INDUSTRIAL 250 W, 208 V, SODIO MONTAJE COLGANTE CON ACCESORIOS | un | SUMINISTRO | 0 | 5.1.6 SUMINISTRO DE LUMINARIAS Y SOPORTES | ELECTRICO
2943 | 5.1.6.13 | LUMINARIA INDUSTRIAL 87 W, 9900 LUMENES, 120-277 V, TIPO LED MONTAJE COLGANTE CON ACCESORIOS | un | SUMINISTRO | 0 | 5.1.6 SUMINISTRO DE LUMINARIAS Y SOPORTES | ELECTRICO
2944 | 5.1.6.14 | ECP - 2RP, DOS REFELECTORES DE 400 W METAL HALIDE, CAJA PIE DE POSTE Y SISTEMA PUESTA A TIERRA | un | SUMINISTRO | 0 | 5.1.6 SUMINISTRO DE LUMINARIAS Y SOPORTES | ELECTRICO
2945 | 5.1.6.15 | ECP - RP, UN REFLECTOR DE 400 W METAL HALIDE, CAJA PIE DE POSTE Y SISTEMA PUESTA A TIERRA | un | SUMINISTRO | 0 | 5.1.6 SUMINISTRO DE LUMINARIAS Y SOPORTES | ELECTRICO
2946 | 5.1.6.16 | ECP - 2RP-LED, DOS REFELECTORES DE 148 W, 120-277 V, 12380 LUMENES/REFLECTRO, IP66, CAJA PIE DE POSTE Y SISTEMA PUESTA A TIERRA | un | SUMINISTRO | 0 | 5.1.6 SUMINISTRO DE LUMINARIAS Y SOPORTES | ELECTRICO
2947 | 5.1.6.17 | ECP - RP-LED, UN REFLECTOR DE 148 W, 120-277V, 12380 LUMENES, CAJA PIE DE POSTE Y SISTEMA PUESTA A TIERRA | un | SUMINISTRO | 0 | 5.1.6 SUMINISTRO DE LUMINARIAS Y SOPORTES | ELECTRICO
2948 | 5.1.6.18 | LUMINARIA VIAL HPS SODIO ALTA PRESION 250 W, 208V, CON BRAZO, CON FOTOCELDA, CON CAJA PIE DE POSTE | un | SUMINISTRO | 0 | 5.1.6 SUMINISTRO DE LUMINARIAS Y SOPORTES | ELECTRICO
2949 | 5.1.6.19 | LUMINARIA VIAL TIPO LED 130 W, 120-277V, 11600 LUMENES, CON BRAZO. FOTOCELDA, Y CAJA PIE DE POSTE | un | SUMINISTRO | 0 | 5.1.6 SUMINISTRO DE LUMINARIAS Y SOPORTES | ELECTRICO
2950 | 5.1.6.20 | LUMINARIA TIPO WALL PACK, VAPOR DE SODIO 150 W, 208V | un | SUMINISTRO | 0 | 5.1.6 SUMINISTRO DE LUMINARIAS Y SOPORTES | ELECTRICO
2951 | 5.1.6.21 | LUMINARIA TIPO WALL PACK, METAL HALIDE 175 W, 208V | un | SUMINISTRO | 0 | 5.1.6 SUMINISTRO DE LUMINARIAS Y SOPORTES | ELECTRICO
2953 | 5.1.7.1 | SOPORTE EN ACERO ESTRUCTURAL PARA TRANSFORMADOR DE POTENCIA SEGÚN TÍPICO | un | SUMINISTRO | 0 | 5.1.7 ESTRUCTURAS METALICAS EN ACERO GALVANIZADO EN CALIENTE Y TORNILLERIA EN ACERO INOXIDABLE | ELECTRICO
2954 | 5.1.7.2 | PROTECCIÓN EN TUBERÍA METÁLICA PARA TEMPLETE | un | SUMINISTRO | 0 | 5.1.7 ESTRUCTURAS METALICAS EN ACERO GALVANIZADO EN CALIENTE Y TORNILLERIA EN ACERO INOXIDABLE | SUMINISTRO
2955 | 5.1.7.3 | PROTECCIÓN EN TUBERÍA METÁLICA PARA CAJA HALADO SUBTERRÁNEA | un | SUMINISTRO | 0 | 5.1.7 ESTRUCTURAS METALICAS EN ACERO GALVANIZADO EN CALIENTE Y TORNILLERIA EN ACERO INOXIDABLE | ELECTRICO
2957 | 5.1.8.1 | SUMINISTRO DE TUBERÍA CONDUIT IMC, ROSCA MNPT Ø 3/4 " | m | SUMINISTRO | 0 | 5.1.8 SUMINISTRO DE TUBERIA CONDUIT, TUBERIA FLEXIBLE Y ACCESORIOS | ELECTRICO
2958 | 5.1.8.2 | SUMINISTRO DE TUBERÍA CONDUIT IMC, ROSCA MNPT Ø 1 " | m | SUMINISTRO | 0 | 5.1.8 SUMINISTRO DE TUBERIA CONDUIT, TUBERIA FLEXIBLE Y ACCESORIOS | ELECTRICO
2959 | 5.1.8.3 | SUMINISTRO DE TUBERÍA CONDUIT IMC, ROSCA MNPT Ø 1 1/2 " | m | SUMINISTRO | 0 | 5.1.8 SUMINISTRO DE TUBERIA CONDUIT, TUBERIA FLEXIBLE Y ACCESORIOS | ELECTRICO
2960 | 5.1.8.4 | SUMINISTRO DE TUBERÍA CONDUIT IMC, ROSCA MNPT Ø 2 " | m | SUMINISTRO | 0 | 5.1.8 SUMINISTRO DE TUBERIA CONDUIT, TUBERIA FLEXIBLE Y ACCESORIOS | ELECTRICO
2961 | 5.1.8.5 | SUMINISTRO DE TUBERÍA CONDUIT IMC, ROSCA MNPT Ø 3 " | m | SUMINISTRO | 0 | 5.1.8 SUMINISTRO DE TUBERIA CONDUIT, TUBERIA FLEXIBLE Y ACCESORIOS | ELECTRICO
2962 | 5.1.8.6 | SUMINISTRO DE TUBERÍA CONDUIT IMC, ROSCA MNPT Ø 4 " | m | SUMINISTRO | 0 | 5.1.8 SUMINISTRO DE TUBERIA CONDUIT, TUBERIA FLEXIBLE Y ACCESORIOS | ELECTRICO
2963 | 5.1.8.7 | SUMINISTRO DE TUBERÍA CONDUIT RIGID CONDUIT RMC, ROSCA MNPT Ø 6 " | m | SUMINISTRO | 0 | 5.1.8 SUMINISTRO DE TUBERIA CONDUIT, TUBERIA FLEXIBLE Y ACCESORIOS | ELECTRICO
2964 | 5.1.8.8 | SUMINISTRO DE TUBERÍA CONDUIT RIGID CONDUIT RMC,, ROSCA MNPT Ø 3/4 " | m | SUMINISTRO | 0 | 5.1.8 SUMINISTRO DE TUBERIA CONDUIT, TUBERIA FLEXIBLE Y ACCESORIOS | ELECTRICO
2965 | 5.1.8.9 | SUMINISTRO DE TUBERÍA CONDUIT RIGID CONDUIT RMC, ROSCA MNPT Ø 1 " | m | SUMINISTRO | 0 | 5.1.8 SUMINISTRO DE TUBERIA CONDUIT, TUBERIA FLEXIBLE Y ACCESORIOS | ELECTRICO
2966 | 5.1.8.10 | SUMINISTRO DE TUBERÍA CONDUIT RIGID CONDUIT RMC,, ROSCA MNPT Ø 1 1/2 " | m | SUMINISTRO | 0 | 5.1.8 SUMINISTRO DE TUBERIA CONDUIT, TUBERIA FLEXIBLE Y ACCESORIOS | ELECTRICO
2967 | 5.1.8.11 | SUMINISTRO DE TUBERÍA CONDUIT RIGID CONDUIT RMC, ROSCA MNPT Ø 2 " | m | SUMINISTRO | 0 | 5.1.8 SUMINISTRO DE TUBERIA CONDUIT, TUBERIA FLEXIBLE Y ACCESORIOS | ELECTRICO
2968 | 5.1.8.12 | SUMINISTRO DE TUBERÍA CONDUIT RIGID CONDUIT RMC,, ROSCA MNPT Ø 3 " | m | SUMINISTRO | 0 | 5.1.8 SUMINISTRO DE TUBERIA CONDUIT, TUBERIA FLEXIBLE Y ACCESORIOS | ELECTRICO
2969 | 5.1.8.13 | SUMINISTRO DE TUBERÍA CONDUIT I RIGID CONDUIT RMC,, ROSCA MNPT Ø 4 " | m | SUMINISTRO | 0 | 5.1.8 SUMINISTRO DE TUBERIA CONDUIT, TUBERIA FLEXIBLE Y ACCESORIOS | ELECTRICO
2970 | 5.1.8.14 | SUMINISTRO DE TUBERÍA CONDUIT I RIGID CONDUIT RMC,, ROSCA MNPT Ø 6 " | m | SUMINISTRO | 0 | 5.1.8 SUMINISTRO DE TUBERIA CONDUIT, TUBERIA FLEXIBLE Y ACCESORIOS | ELECTRICO
2971 | 5.1.8.15 | SUMINISTRO DE CURVA A 90 GRADOS RIGID CONDUIT RMC ROSCA MNPT Ø 6 " | un | SUMINISTRO | 0 | 5.1.8 SUMINISTRO DE TUBERIA CONDUIT, TUBERIA FLEXIBLE Y ACCESORIOS | ELECTRICO
2972 | 5.1.8.16 | SUMINISTRO DE CURVA A 90 GRADOS RIGID CONDUIT RMC ROSCA MNPT Ø 4 " | un | SUMINISTRO | 0 | 5.1.8 SUMINISTRO DE TUBERIA CONDUIT, TUBERIA FLEXIBLE Y ACCESORIOS | ELECTRICO
2973 | 5.1.8.17 | SUMINISTRO DE CURVA A 90 GRADOS RIGID CONDUIT RMC ROSCA MNPT Ø 3 " | un | SUMINISTRO | 0 | 5.1.8 SUMINISTRO DE TUBERIA CONDUIT, TUBERIA FLEXIBLE Y ACCESORIOS | ELECTRICO
2974 | 5.1.8.18 | SUMINISTRO DE CURVA A 90 GRADOS RIGID CONDUIT RMC ROSCA MNPT Ø 2 1/2 " | un | SUMINISTRO | 0 | 5.1.8 SUMINISTRO DE TUBERIA CONDUIT, TUBERIA FLEXIBLE Y ACCESORIOS | ELECTRICO
2975 | 5.1.8.19 | SUMINISTRO DE CURVA A 90 GRADOS RIGID CONDUIT RMC ROSCA MNPT Ø 2 " | un | SUMINISTRO | 0 | 5.1.8 SUMINISTRO DE TUBERIA CONDUIT, TUBERIA FLEXIBLE Y ACCESORIOS | ELECTRICO
2976 | 5.1.8.20 | SUMINISTRO DE CURVA A 45 GRADOS RIGID CONDUIT RMC ROSCA MNPT Ø 6 " | un | SUMINISTRO | 0 | 5.1.8 SUMINISTRO DE TUBERIA CONDUIT, TUBERIA FLEXIBLE Y ACCESORIOS | ELECTRICO
2977 | 5.1.8.21 | SUMINISTRO DE CURVA A 45 GRADOS RIGID CONDUIT RMC ROSCA MNPT Ø 4 " | un | SUMINISTRO | 0 | 5.1.8 SUMINISTRO DE TUBERIA CONDUIT, TUBERIA FLEXIBLE Y ACCESORIOS | ELECTRICO
2978 | 5.1.8.22 | SUMINISTRO DE CURVA A 45 GRADOS RIGID CONDUIT RMC ROSCA MNPT Ø 3 " | un | SUMINISTRO | 0 | 5.1.8 SUMINISTRO DE TUBERIA CONDUIT, TUBERIA FLEXIBLE Y ACCESORIOS | ELECTRICO
2979 | 5.1.8.23 | SUMINISTRO DE CURVA A 45 GRADOS RIGID CONDUIT RMC ROSCA MNPT Ø 2 1/2 " | un | SUMINISTRO | 0 | 5.1.8 SUMINISTRO DE TUBERIA CONDUIT, TUBERIA FLEXIBLE Y ACCESORIOS | ELECTRICO
2980 | 5.1.8.24 | SUMINISTRO DE CURVA A 45 GRADOS RIGID CONDUIT RMC ROSCA MNPT Ø 2 " | un | SUMINISTRO | 0 | 5.1.8 SUMINISTRO DE TUBERIA CONDUIT, TUBERIA FLEXIBLE Y ACCESORIOS | ELECTRICO
2981 | 5.1.8.25 | SUMINISTRO DE UNIÓN UNIVERSAL EN FUNDICIÓN DE HIERRO, APTO PARA CL. I DIV. 1 O 2, ROSCA NPT MACHO-HEMBRA O HEMBRA - HEMBRA, Ø DE 1/2 A 1 " | m | SUMINISTRO | 0 | 5.1.8 SUMINISTRO DE TUBERIA CONDUIT, TUBERIA FLEXIBLE Y ACCESORIOS | ELECTRICO
2982 | 5.1.8.26 | SUMINISTRO DE UNIÓN UNIVERSAL EN FUNDICIÓN DE HIERRO, APTO PARA CL1 DIV 1 O 2, ROSCA NPT HEMBRA-HEMBRA O MACHO - HEMBRA Ø 1 1/2" A 4" | un | SUMINISTRO | 0 | 5.1.8 SUMINISTRO DE TUBERIA CONDUIT, TUBERIA FLEXIBLE Y ACCESORIOS | ELECTRICO
2983 | 5.1.8.27 | SUMINISTRO DE UNIÓN EN PVC TIPO PESADO DE Ø 1-1/2 " | un | SUMINISTRO | 0 | 5.1.8 SUMINISTRO DE TUBERIA CONDUIT, TUBERIA FLEXIBLE Y ACCESORIOS | ELECTRICO
2984 | 5.1.8.28 | SUMINISTRO DE REDUCCIÓN CONDUIT TIPO BUSHING, EN ACERO, APTO PARA CL I. DIV 2,: Ø 1-½ " A 3/4 " | un | SUMINISTRO | 0 | 5.1.8 SUMINISTRO DE TUBERIA CONDUIT, TUBERIA FLEXIBLE Y ACCESORIOS | ELECTRICO
2985 | 5.1.8.29 | SUMINISTRO DE REDUCCIÓN CONDUIT TIPO BUSHING, EN ACERO, APTO PARA CL I. DIV 2,: Ø 1 " A 3/4 " | un | SUMINISTRO | 0 | 5.1.8 SUMINISTRO DE TUBERIA CONDUIT, TUBERIA FLEXIBLE Y ACCESORIOS | ELECTRICO
2986 | 5.1.8.30 | SUMINISTRO DE REDUCCIÓN CONDUIT TIPO BUSHING, EN ACERO, APTO PARA CL I. DIV 2,: Ø 2 " A 1 1/4 " | un | SUMINISTRO | 0 | 5.1.8 SUMINISTRO DE TUBERIA CONDUIT, TUBERIA FLEXIBLE Y ACCESORIOS | ELECTRICO
2987 | 5.1.8.31 | SUMINISTRO DE REDUCCIÓN CONDUIT TIPO BUSHING, EN ACERO, APTO PARA CL I. DIV 2,: Ø 3 " A 2 " | un | SUMINISTRO | 0 | 5.1.8 SUMINISTRO DE TUBERIA CONDUIT, TUBERIA FLEXIBLE Y ACCESORIOS | ELECTRICO
2988 | 5.1.8.32 | SUMINISTRO DE REDUCCIÓN TIPO ACOPLE EN ACERO, HEMBRA-HEMBRA, APTO PARA CL I. DIV 2,: Ø 1-½ " A 1 " | un | SUMINISTRO | 0 | 5.1.8 SUMINISTRO DE TUBERIA CONDUIT, TUBERIA FLEXIBLE Y ACCESORIOS | ELECTRICO
2989 | 5.1.8.33 | SUMINISTRO DE REDUCCIÓN TIPO HUB, APTO PARA CL I. DIV 2,: Ø 1 " A 3/4 " | un | SUMINISTRO | 0 | 5.1.8 SUMINISTRO DE TUBERIA CONDUIT, TUBERIA FLEXIBLE Y ACCESORIOS | ELECTRICO
2990 | 5.1.8.34 | SUMINISTRO DE REDUCCIÓN TIPO HUB, APTO PARA CL I. DIV 2,: Ø 1-½ " A 2 " | un | SUMINISTRO | 0 | 5.1.8 SUMINISTRO DE TUBERIA CONDUIT, TUBERIA FLEXIBLE Y ACCESORIOS | ELECTRICO
2991 | 5.1.8.35 | SUMINISTRO DE REDUCCIÓN TIPO HUB, APTO PARA CL I. DIV 2,: Ø 1-½ " A 1 " | un | SUMINISTRO | 0 | 5.1.8 SUMINISTRO DE TUBERIA CONDUIT, TUBERIA FLEXIBLE Y ACCESORIOS | ELECTRICO
2992 | 5.1.8.36 | SUMINISTRO DE UNIÓN UNIVERSAL TIPO ERICKSON EN ACERO GALVANIZADO, ROSCA NPT HEMBRA-HEMBRA DIAMTERO 1 " | un | SUMINISTRO | 0 | 5.1.8 SUMINISTRO DE TUBERIA CONDUIT, TUBERIA FLEXIBLE Y ACCESORIOS | ELECTRICO
2993 | 5.1.8.37 | SUMINISTRO DE UNIÓN UNIVERSAL TIPO ERICKSON EN ACERO GALVANIZADO, ROSCA NPT HEMBRA-HEMBRA DIAMTERO 1 1/2 " | un | SUMINISTRO | 0 | 5.1.8 SUMINISTRO DE TUBERIA CONDUIT, TUBERIA FLEXIBLE Y ACCESORIOS | ELECTRICO
2994 | 5.1.8.38 | SUMINISTRO DE UNIÓN UNIVERSAL TIPO ERICKSON EN ACERO GALVANIZADO, ROSCA NPT HEMBRA-HEMBRA DIAMTERO 2 " | un | SUMINISTRO | 0 | 5.1.8 SUMINISTRO DE TUBERIA CONDUIT, TUBERIA FLEXIBLE Y ACCESORIOS | ELECTRICO
2995 | 5.1.8.39 | SUMINISTRO DE UNIÓN UNIVERSAL TIPO ERICKSON EN ACERO GALVANIZADO, ROSCA NPT HEMBRA-HEMBRA DIAMTERO 3 " | un | SUMINISTRO | 0 | 5.1.8 SUMINISTRO DE TUBERIA CONDUIT, TUBERIA FLEXIBLE Y ACCESORIOS | ELECTRICO
2996 | 5.1.8.40 | SUMINISTRO DE UNIÓN UNIVERSAL TIPO ERICKSON EN ACERO GALVANIZADO, ROSCA NPT HEMBRA-HEMBRA DIAMTERO 4 " | un | SUMINISTRO | 0 | 5.1.8 SUMINISTRO DE TUBERIA CONDUIT, TUBERIA FLEXIBLE Y ACCESORIOS | ELECTRICO
2997 | 5.1.8.41 | SUMINISTRO DE UNIÓN SIMPLE METÁLICA PARA CONDUIT IMC ∅ 1-1/2 " | un | SUMINISTRO | 0 | 5.1.8 SUMINISTRO DE TUBERIA CONDUIT, TUBERIA FLEXIBLE Y ACCESORIOS | ELECTRICO
2998 | 5.1.8.42 | SUMINISTRO DE UNIÓN SIMPLE METÁLICA PARA CONDUIT IMC ∅2 " | un | SUMINISTRO | 0 | 5.1.8 SUMINISTRO DE TUBERIA CONDUIT, TUBERIA FLEXIBLE Y ACCESORIOS | ELECTRICO
2999 | 5.1.8.43 | SUMINISTRO DE CONECTOR RECTO PARA CONDUIT LIQUIDTIGHT, ROSCA MACHO NPT MACHO-MACHO: Ø 1 " | un | SUMINISTRO | 0 | 5.1.8 SUMINISTRO DE TUBERIA CONDUIT, TUBERIA FLEXIBLE Y ACCESORIOS | ELECTRICO
3000 | 5.1.8.44 | SUMINISTRO DE CONECTOR RECTO PARA CONDUIT LIQUIDTIGHT, ROSCA MACHO NPT MACHO-MACHO: Ø 1-½ " | un | SUMINISTRO | 0 | 5.1.8 SUMINISTRO DE TUBERIA CONDUIT, TUBERIA FLEXIBLE Y ACCESORIOS | ELECTRICO
3001 | 5.1.8.45 | SUMINISTRO DE CONECTOR RECTO PARA CONDUIT LIQUIDTIGHT, ROSCA MACHO NPT MACHO-MACHO: Ø 3 " | un | SUMINISTRO | 0 | 5.1.8 SUMINISTRO DE TUBERIA CONDUIT, TUBERIA FLEXIBLE Y ACCESORIOS | ELECTRICO
3002 | 5.1.8.46 | SUMINISTRO DE TAPÓN EN FUNDICIÓN DE HIERRO CON CABEZA CUADRADA ROSCA NPT: Ø 1 " | un | SUMINISTRO | 0 | 5.1.8 SUMINISTRO DE TUBERIA CONDUIT, TUBERIA FLEXIBLE Y ACCESORIOS | ELECTRICO
3003 | 5.1.8.47 | SUMINISTRO DE TAPÓN EN FUNDICIÓN DE HIERRO CON CABEZA CUADRADA ROSCA NPT: Ø 1-½ " | un | SUMINISTRO | 0 | 5.1.8 SUMINISTRO DE TUBERIA CONDUIT, TUBERIA FLEXIBLE Y ACCESORIOS | ELECTRICO
3004 | 5.1.8.48 | SUMINISTRO DE TAPÓN EN FUNDICIÓN DE HIERRO CON CABEZA CUADRADA ROSCA NPT: Ø 2 " | un | SUMINISTRO | 0 | 5.1.8 SUMINISTRO DE TUBERIA CONDUIT, TUBERIA FLEXIBLE Y ACCESORIOS | ELECTRICO
3005 | 5.1.8.49 | SUMINISTRO DE TAPÓN EN FUNDICIÓN DE HIERRO CON CABEZA CUADRADA ROSCA NPT: Ø 3 " | un | SUMINISTRO | 0 | 5.1.8 SUMINISTRO DE TUBERIA CONDUIT, TUBERIA FLEXIBLE Y ACCESORIOS | ELECTRICO
3006 | 5.1.8.50 | SUMINISTRO DE TAPÓN EN FUNDICIÓN DE HIERRO CON CABEZA CUADRADA ROSCA NPT: Ø 4 " | un | SUMINISTRO | 0 | 5.1.8 SUMINISTRO DE TUBERIA CONDUIT, TUBERIA FLEXIBLE Y ACCESORIOS | ELECTRICO
3007 | 5.1.8.51 | SUMINISTRO DE TAPÓN EN HIERRO CON TERMINACIÓN GALVANIZADA CON ACOPLE TIPO MACHO: Ø 1-½ " | un | SUMINISTRO | 0 | 5.1.8 SUMINISTRO DE TUBERIA CONDUIT, TUBERIA FLEXIBLE Y ACCESORIOS | ELECTRICO
3008 | 5.1.8.52 | SUMINISTRO DE REDUCCIÓN EN FUNDICIÓN DE HIERRO, ROSCA NPT MACHO-HEMBRA: Ø 1-½ " A 1 " | un | SUMINISTRO | 0 | 5.1.8 SUMINISTRO DE TUBERIA CONDUIT, TUBERIA FLEXIBLE Y ACCESORIOS | ELECTRICO
3009 | 5.1.8.53 | SUMINISTRO DE REDUCCIÓN EN FUNDICIÓN DE HIERRO, ROSCA NPT MACHO-HEMBRA: Ø 2 A 1-½ " | un | SUMINISTRO | 0 | 5.1.8 SUMINISTRO DE TUBERIA CONDUIT, TUBERIA FLEXIBLE Y ACCESORIOS | ELECTRICO
3010 | 5.1.8.54 | SUMINISTRO DE REDUCCIÓN EN FUNDICIÓN DE HIERRO, ROSCA NPT MACHO-HEMBRA: Ø 2-½ " A 1-½ " | un | SUMINISTRO | 0 | 5.1.8 SUMINISTRO DE TUBERIA CONDUIT, TUBERIA FLEXIBLE Y ACCESORIOS | ELECTRICO
3011 | 5.1.8.55 | SUMINISTRO DE REDUCCIÓN EN FUNDICIÓN DE HIERRO, ROSCA NPT MACHO-HEMBRA: Ø 4 " A 2-½ " | un | SUMINISTRO | 0 | 5.1.8 SUMINISTRO DE TUBERIA CONDUIT, TUBERIA FLEXIBLE Y ACCESORIOS | ELECTRICO
3012 | 5.1.8.56 | SUMINISTRO DE REDUCCIÓN EN FUNDICIÓN DE HIERRO, ROSCA NPT MACHO-HEMBRA: Ø 6 " A 4 " | un | SUMINISTRO | 0 | 5.1.8 SUMINISTRO DE TUBERIA CONDUIT, TUBERIA FLEXIBLE Y ACCESORIOS | ELECTRICO
3013 | 5.1.8.57 | SUMINISTRO DE REDUCCIÓN TIPO ACOPLE EN ACERO, HEMBRA-HEMBRA, Ø 2 " A 1 " | un | SUMINISTRO | 0 | 5.1.8 SUMINISTRO DE TUBERIA CONDUIT, TUBERIA FLEXIBLE Y ACCESORIOS | ELECTRICO
3014 | 5.1.8.58 | SUMINISTRO DE NIPLE CORTO ROSCA NPT,: MENOR Ø 1 " | un | SUMINISTRO | 0 | 5.1.8 SUMINISTRO DE TUBERIA CONDUIT, TUBERIA FLEXIBLE Y ACCESORIOS | ELECTRICO
3015 | 5.1.8.59 | SUMINISTRO DE NIPLE CORTO ROSCA NPT,: 1 A Ø 1 1/2 " | un | SUMINISTRO | 0 | 5.1.8 SUMINISTRO DE TUBERIA CONDUIT, TUBERIA FLEXIBLE Y ACCESORIOS | ELECTRICO
3016 | 5.1.8.60 | SUMINISTRO DE NIPLE CORTO ROSCA NPT,: Ø 2 " A 4" | un | SUMINISTRO | 0 | 5.1.8 SUMINISTRO DE TUBERIA CONDUIT, TUBERIA FLEXIBLE Y ACCESORIOS | ELECTRICO
3017 | 5.1.8.61 | SUMINISTRO PRENSA ESTOPA | un | SUMINISTRO | 0 | 5.1.8 SUMINISTRO DE TUBERIA CONDUIT, TUBERIA FLEXIBLE Y ACCESORIOS | ELECTRICO
3019 | 5.1.9.1 | SUMINISTRO DE (1X1/0AWG). CABLE MONOPOLAR, DE COBRE, XHHW-2, 90C,600V, TC., COLOR VERDE | m | SUMINISTRO | 0 | 5.1.9 SUMINISTRO DE MATERIALES DE PUESTA A TIERRA Y APANTALLAMIENTO | ELECTRICO
3020 | 5.1.9.2 | SUMINISTRO DE (1GX4/0AWG). CABLE MONOPOLAR, DE COBRE, XHHW-2, 90C,600V, TC., COLOR VERDE | m | SUMINISTRO | 0 | 5.1.9 SUMINISTRO DE MATERIALES DE PUESTA A TIERRA Y APANTALLAMIENTO | ELECTRICO
3021 | 5.1.9.3 | SUMINISTRO DE (1GX2/0AWG). CABLE MONOPOLAR, DE COBRE, XHHW-2, 90C,600V, TC., COLOR VERDE | m | SUMINISTRO | 0 | 5.1.9 SUMINISTRO DE MATERIALES DE PUESTA A TIERRA Y APANTALLAMIENTO | ELECTRICO
3022 | 5.1.9.4 | SUMINISTRO DE CONDUCTOR DE COBRE 2 AWG, AISLAMIENTO COLOR VERDE XHHW-2 600V | m | SUMINISTRO | 0 | 5.1.9 SUMINISTRO DE MATERIALES DE PUESTA A TIERRA Y APANTALLAMIENTO | ELECTRICO
3023 | 5.1.9.5 | SUMINISTRO DE CONDUCTOR DE COBRE 4 AWG, AISLAMIENTO COLOR VERDE XHHW-2 600V | m | SUMINISTRO | 0 | 5.1.9 SUMINISTRO DE MATERIALES DE PUESTA A TIERRA Y APANTALLAMIENTO | ELECTRICO
3024 | 5.1.9.6 | SUMINISTRO DE CONDUCTOR DE COBRE 6 AWG, AISLAMIENTO COLOR VERDE XHHW-2 600V | m | SUMINISTRO | 0 | 5.1.9 SUMINISTRO DE MATERIALES DE PUESTA A TIERRA Y APANTALLAMIENTO | ELECTRICO
3025 | 5.1.9.7 | SUMINISTRO DE CONDUCTOR DE COBRE 8 AWG, AISLAMIENTO COLOR VERDE XHHW-2 600V | m | SUMINISTRO | 0 | 5.1.9 SUMINISTRO DE MATERIALES DE PUESTA A TIERRA Y APANTALLAMIENTO | ELECTRICO
3026 | 5.1.9.8 | SUMINISTRO DE CONDUCTOR DE COBRE 10 AWG, AISLAMIENTO COLOR VERDE XHHW-2 600V | m | SUMINISTRO | 0 | 5.1.9 SUMINISTRO DE MATERIALES DE PUESTA A TIERRA Y APANTALLAMIENTO | ELECTRICO
3027 | 5.1.9.9 | SUMINISTRO DE CONDUCTOR DE COBRE 12AWG, AISLAMIENTO COLOR VERDE XHHW-2 600V | m | SUMINISTRO | 0 | 5.1.9 SUMINISTRO DE MATERIALES DE PUESTA A TIERRA Y APANTALLAMIENTO | ELECTRICO
3028 | 5.1.9.10 | SUMINISTRO DE CONDUCTOR DE COBRE DESNUDO 2 AWG, | m | SUMINISTRO | 0 | 5.1.9 SUMINISTRO DE MATERIALES DE PUESTA A TIERRA Y APANTALLAMIENTO | ELECTRICO
3029 | 5.1.9.11 | SUMINISTRO DE CONDUCTOR DE COBRE DESNUDO 2 /0 AWG | m | SUMINISTRO | 0 | 5.1.9 SUMINISTRO DE MATERIALES DE PUESTA A TIERRA Y APANTALLAMIENTO | ELECTRICO
3030 | 5.1.9.12 | SUMINISTRO DE CONDUCTOR DE COBRE DESNUDO 4 /0 AWG | m | SUMINISTRO | 0 | 5.1.9 SUMINISTRO DE MATERIALES DE PUESTA A TIERRA Y APANTALLAMIENTO | ELECTRICO
3031 | 5.1.9.13 | SUMINISTRO DE CONDUCTOR ALUMINIO DESNUDO 2 AWG, | m | SUMINISTRO | 0 | 5.1.9 SUMINISTRO DE MATERIALES DE PUESTA A TIERRA Y APANTALLAMIENTO | ELECTRICO
3032 | 5.1.9.14 | SUMINISTRO DE CONDUCTOR DE ALUMINIO DESNUDO 2 /0 AWG | m | SUMINISTRO | 0 | 5.1.9 SUMINISTRO DE MATERIALES DE PUESTA A TIERRA Y APANTALLAMIENTO | ELECTRICO
3033 | 5.1.9.15 | SUMINISTRO DE CONDUCTOR DE ALUMINIO DESNUDO 4 /0 AWG | m | SUMINISTRO | 0 | 5.1.9 SUMINISTRO DE MATERIALES DE PUESTA A TIERRA Y APANTALLAMIENTO | ELECTRICO
3034 | 5.1.9.16 | SUMINISTRO DE CONDUCTOR DE ALUMINIO DESNUDO 250 KCMIL | m | SUMINISTRO | 0 | 5.1.9 SUMINISTRO DE MATERIALES DE PUESTA A TIERRA Y APANTALLAMIENTO | ELECTRICO
3035 | 5.1.9.17 | SUMINISTRO DE CONDUCTOR DE ALUMINIO DESNUDO 350 KCMIL | m | SUMINISTRO | 0 | 5.1.9 SUMINISTRO DE MATERIALES DE PUESTA A TIERRA Y APANTALLAMIENTO | ELECTRICO
3036 | 5.1.9.18 | SUMINISTRO DE CONDUCTOR DE ALUMINIO DESNUDO 500 KCMIL | m | SUMINISTRO | 0 | 5.1.9 SUMINISTRO DE MATERIALES DE PUESTA A TIERRA Y APANTALLAMIENTO | ELECTRICO
3037 | 5.1.9.19 | SUMINISTRO DE PARRARAYOS TIPO FRANKLIN DE ALUMINIO, LONGITUD 1000MM, Ø 16MM BASE PARA SOPORTE VERTICAL Y CONEXIÓN ROSCADA PUNTA. APTO PARA INSTALACIÓN DEL PARARRAYOS ANTERIORMENTE DESCRITO. | un | SUMINISTRO | 0 | 5.1.9 SUMINISTRO DE MATERIALES DE PUESTA A TIERRA Y APANTALLAMIENTO | ELECTRICO
3038 | 5.1.9.20 | GRAPA DE ALUMINIO PARA CONECTAR UNO O DOS CABLES EN TUBERIAS ENTRE 3/4" A 4" | un | SUMINISTRO | 0 | 5.1.9 SUMINISTRO DE MATERIALES DE PUESTA A TIERRA Y APANTALLAMIENTO | ELECTRICO
3039 | 5.1.9.21 | GRAPA DE COBRE PARA CONECTAR UNO O DOS CABLES EN TUBERIAS ENTRE 3/4" A 4" | un | SUMINISTRO | 0 | 5.1.9 SUMINISTRO DE MATERIALES DE PUESTA A TIERRA Y APANTALLAMIENTO | ELECTRICO
3040 | 5.1.9.22 | POZO DE MEDIDA DE PUESTA A TIERRA DIAMETRO 30 | un | SUMINISTRO | 0 | 5.1.9 SUMINISTRO DE MATERIALES DE PUESTA A TIERRA Y APANTALLAMIENTO | ELECTRICO
3041 | 5.1.9.23 | SUMINISTRO DE VARILLA DE PUESTA A TIERRA, CU SOLIDO, PUREZA 99,9%, Ø 5/8 "Y LONGITUD 2,4 M. | un | SUMINISTRO | 0 | 5.1.9 SUMINISTRO DE MATERIALES DE PUESTA A TIERRA Y APANTALLAMIENTO | ELECTRICO
3043 | 5.1.10.1 | TABLERO DE SERVICIOS GENERALES A UBICAR EN AREA SANA PARA ALUMBRADO Y/ O TOMACCORIENTES DE SERVICIO O USO GENERAL A 120V ac, TRIFASICO 208 - 120 V 60 hz, 5 HILOS. PARA 4 A 12 CIRCUITOS, CON INTERRUPTORES DE CAJA MOLDEADA DE 10A - 30 A. | un | SUMINISTRO | 0 | 5.1.10 SUMINISTRO DE TABLEROS DE DISTRIBUCION | ELECTRICO
3044 | 5.1.10.2 | TABLERO DE SERVICIOS GENERALES TIPO INTERPERIE NEMA 4X, PARA ALUMBRADO Y/O TOMACCORIENTES DE SERVICIO O USO GENERAL A 120V ac, TRIFASICO 208 - 120 V 60 hz, 5 HILOS. PARA 4 A 12 CIRCUITOS, CON INTERRUPTORES DE CAJA MOLDEADA DE 10A - 30 A. | un | SUMINISTRO | 0 | 5.1.10 SUMINISTRO DE TABLEROS DE DISTRIBUCION | ELECTRICO
3045 | 5.1.10.3 | TABLERO DE DISTRIBUCION PARA VALVULAS MOTORIZADAS, TRIFASICO 480 V, 3 HILOS MÁS BARRA DE TIERRA. PARA 32 CIRCUITOS, CON INTERRUPTORES DE HASTA 16A. | un | SUMINISTRO | 0 | 5.1.10 SUMINISTRO DE TABLEROS DE DISTRIBUCION | ELECTRICO
3046 | 5.1.10.4 | SUMINISTRO DE CAJA DE CONEXIÓN EN ALUMINIO, PARA INSTALACIÓN EXTERIOR EN ÁREA SANA: CAJA DE SOBREPONER INDUSTRIAL, NEMA 4X, PARA INSTALACIÓN EXTERIOR, EN FUNDICIÓN DE ALUMINIO CON TAPA PLANA, DE DIMENSIONES 12 "X10 "X6 ". LA CAJA DEBE SER SUMINISTRADA CON LOS MATERIALES Y ACCESORIOS INTERNOS ADECUADAMENTE INSTALADOS, ASÍ COMO CON LAS PERFORACIONES Y HUBS REQUERIDOS | un | SUMINISTRO | 0 | 5.1.10 SUMINISTRO DE TABLEROS DE DISTRIBUCION | ELECTRICO
3047 | 5.1.10.5 | SUMINISTRO DE CAJA TIPO PIE DE POSTE NEMA 4X, EN FUNDICIÓN DE ALUMINIO CON TAPA PLANA, DIMENSIONES INTERIORES 18 "X18 "X6 ", COMPLETA CON: 3 MINI INTERRUPTORES TERMOMAGNÉTICO IN=6A, CURVA C; 10 BORNERAS PASANTE CONEXIÓN CON TORNILLO PARA RIEL DIN 35X7.5MM, PARA CABLE 12-2AWG; 6 BORNERAS PASANTE CONEXIÓN CON TORNILLO PARA RIEL DIN 35X7.5MM, PARA CABLE 26-10AWG | un | SUMINISTRO | 0 | 5.1.10 SUMINISTRO DE TABLEROS DE DISTRIBUCION | ELECTRICO
3048 | 5.1.10.6 | TABLERO CON TRANSFERENCIA AUTOMATICA ATS, TIPO EXTERIOR, 480V ac, 120A - 500A, 100kVA a 400kVA, INCLUYE ACCESORIOS PARA INSTALACION | un | SUMINISTRO | 0 | 5.1.10 SUMINISTRO DE TABLEROS DE DISTRIBUCION | ELECTRICO
3049 | 5.1.10.7 | TABLERO CON TRANSFERENCIA AUTOMATICA ATS, TIPO INTERIOR, 480V ac, 120A - 500A, 100kVA a 400kVA, INCLUYE ACCESORIOS PARA INSTALACION | un | SUMINISTRO | 0 | 5.1.10 SUMINISTRO DE TABLEROS DE DISTRIBUCION | ELECTRICO
3051 | 5.1.11.1 | DIMENSIONES 277 L X 135 A X 151 H mm ( TOLERANCIA ± 10%) CON 2 CONECTORES (HUB) DE 1" | un | SUMINISTRO | 0 | 5.1.10 SUMINISTRO DE TABLEROS DE DISTRIBUCION | ELECTRICO
3052 | 5.1.11.2 | DIMENSIONES 277 L X 265 A X 152 H mm ( TOLERANCIA ± 10%) CON 4 CONECTORES (HUB) DE 1" | un | SUMINISTRO | 0 | 5.1.10 SUMINISTRO DE TABLEROS DE DISTRIBUCION | ELECTRICO
3053 | 5.1.11.3 | DIMENSIONES 474 L X 254 A X 180 H mm ( TOLERANCIA ± 10%) CON 6 CONECTORES (HUB) 1" | un | SUMINISTRO | 0 | 5.1.10 SUMINISTRO DE TABLEROS DE DISTRIBUCION | ELECTRICO
3054 | 5.1.11.4 | DIMENSIONES 533 L X 201 A X 166 H mm ( TOLERANCIA ± 10%) CON 8 CONECTORES (HUB) DE 1" | un | SUMINISTRO | 0 | 5.1.10 SUMINISTRO DE TABLEROS DE DISTRIBUCION | ELECTRICO
3055 | 5.1.11.5 | DIMENSIONES 345 L X 194 A X 101 H mm ( TOLERANCIA ± 10%) CON 2 CONECTORES (HUB) DE 1-1/2" | un | SUMINISTRO | 0 | 5.1.10 SUMINISTRO DE TABLEROS DE DISTRIBUCION | ELECTRICO
3056 | 5.1.11.6 | DIMENSIONES 357 L X 280 A X 147 H mm ( TOLERANCIA ± 10%) PARA 4 CONECTORES (HUB) DE 1-1/2" | un | SUMINISTRO | 0 | 5.1.10 SUMINISTRO DE TABLEROS DE DISTRIBUCION | ELECTRICO
3057 | 5.1.11.7 | DIMENSIONES 595 L X 338 A X 258 H mm ( TOLERANCIA ± 10%) PARA 6 CONECTORES (HUB) 1-1/2" | un | SUMINISTRO | 0 | 5.1.10 SUMINISTRO DE TABLEROS DE DISTRIBUCION | ELECTRICO
3058 | 5.1.11.8 | DIMENSIONES 595 L X 338 A X 258 H mm ( TOLERANCIA ± 10%) CON 8 CONECTORES (HUB) 1-1/2" | un | SUMINISTRO | 0 | 5.1.10 SUMINISTRO DE TABLEROS DE DISTRIBUCION | ELECTRICO
3059 | 5.1.11.9 | DIMENSIONES 403 L X 151 A X 153 H mm ( TOLERANCIA ± 10%) CON 2 CONECTORES (HUB) DE 2" | un | SUMINISTRO | 0 | 5.1.10 SUMINISTRO DE TABLEROS DE DISTRIBUCION | ELECTRICO
3060 | 5.1.11.10 | DIMENSIONES 474 L X 254 A X 180 H mm ( TOLERANCIA ± 10%) CON 4 CONECTORES (HUB) DE 2" | un | SUMINISTRO | 0 | 5.1.10 SUMINISTRO DE TABLEROS DE DISTRIBUCION | ELECTRICO
3061 | 5.1.11.11 | DIMENSIONES 634 L X 358 A X 283 H mm ( TOLERANCIA ± 10%) CON 6 CONECTORES (HUB) 2" | un | SUMINISTRO | 0 | 5.1.10 SUMINISTRO DE TABLEROS DE DISTRIBUCION | ELECTRICO
3062 | 5.1.11.12 | DIMENSIONES 634 L X 358 A X 283 H mm ( TOLERANCIA ± 10%) CON 8 CONECTORES (HUB) 2" | un | SUMINISTRO | 0 | 5.1.10 SUMINISTRO DE TABLEROS DE DISTRIBUCION | ELECTRICO
3063 | 5.1.11.13 | DIMENSIONES 639 L X 191A X 293 H mm ( TOLERANCIA ± 10%) CON 2 CONECTORES (HUB) DE 3" | un | SUMINISTRO | 0 | 5.1.10 SUMINISTRO DE TABLEROS DE DISTRIBUCION | ELECTRICO
3064 | 5.1.11.14 | DIMENSIONES 595 L X 338 A X 258 H mm ( TOLERANCIA ± 5%) CON 4 CONECTORES (HUB) DE 3" | un | SUMINISTRO | 0 | 5.1.10 SUMINISTRO DE TABLEROS DE DISTRIBUCION | ELECTRICO
3065 | 5.1.11.15 | DIMENSIONES 863 L X 428 A X 299 H mm ( TOLERANCIA ± 10%) CON 6 A 8 CONECTORES (HUB) 3" | un | SUMINISTRO | 0 | 5.1.10 SUMINISTRO DE TABLEROS DE DISTRIBUCION | ELECTRICO
3066 | 5.1.11.16 | DIMENSIONES 863 L X 428 A X 299 H mm ( TOLERANCIA ± 10%) CON 2 HASTA 4 CONECTORES (HUB) DE 4" | un | SUMINISTRO | 0 | 5.1.10 SUMINISTRO DE TABLEROS DE DISTRIBUCION | ELECTRICO
3067 | 5.1.11.17 | DIMENSIONES 1318 L X 592 A X 395 H mm ( TOLERANCIA ± 10%) CON 6 Y 8 CONECTORES (HUB) DE 4" | un | SUMINISTRO | 0 | 5.1.10 SUMINISTRO DE TABLEROS DE DISTRIBUCION | ELECTRICO
3068 | 5.1.11.18 | DIMENSIONES 1265 L X 420 A X 450 H mm ( TOLERANCIA ± 10%) CON 2 CONECTORES (HUB) DE 6" | un | SUMINISTRO | 0 | 5.1.10 SUMINISTRO DE TABLEROS DE DISTRIBUCION | ELECTRICO
3069 | 5.1.11.19 | DIMENSIONES 1092 L X 483 A X 460 H mm ( TOLERANCIA ± 10%) CON 2 CONECTORES (HUB) DE 3" | un | SUMINISTRO | 0 | 5.1.10 SUMINISTRO DE TABLEROS DE DISTRIBUCION | ELECTRICO
3071 | 5.1.12.1 | CON 2 ENTRADAS DE 1-1/2" | un | SUMINISTRO | 0 | 5.1.12 SUMINISTRO DE CAJA DE HALADO EN AREAS CLASIFICADAS CLASE I DIVISION 1 Y 2 GRUPO C Y D (AREA CON RIESGO DE EXPLOSION) Y PARA INSTALACION A LA INTEMPERIE A PRUEBA DE CORROSION CON UN HUB PARA CONDUIT IMC CON ROSCA NPT Y BOQUILLA INTERNA DE PUESTA A TIERRA, SELLAMIENTO CONTRA AGUA Y PROTECCIÓN DE CONDUCTORES PARA HALADO Y CON DOS TERMINALES PASANTES DE PUESTA A TIERRA PARA CABLE DE COBRE CON TERMINAL 2/0 AWG | ELECTRICO
3072 | 5.1.12.2 | CON 2 ENTRADAS DE 1" | un | SUMINISTRO | 0 | 5.1.12 SUMINISTRO DE CAJA DE HALADO EN AREAS CLASIFICADAS CLASE I DIVISION 1 Y 2 GRUPO C Y D (AREA CON RIESGO DE EXPLOSION) Y PARA INSTALACION A LA INTEMPERIE A PRUEBA DE CORROSION CON UN HUB PARA CONDUIT IMC CON ROSCA NPT Y BOQUILLA INTERNA DE PUESTA A TIERRA, SELLAMIENTO CONTRA AGUA Y PROTECCIÓN DE CONDUCTORES PARA HALADO Y CON DOS TERMINALES PASANTES DE PUESTA A TIERRA PARA CABLE DE COBRE CON TERMINAL 2/0 AWG | ELECTRICO
3073 | 5.1.12.3 | CON 2 ENTRADAS DE 2" | un | SUMINISTRO | 0 | 5.1.12 SUMINISTRO DE CAJA DE HALADO EN AREAS CLASIFICADAS CLASE I DIVISION 1 Y 2 GRUPO C Y D (AREA CON RIESGO DE EXPLOSION) Y PARA INSTALACION A LA INTEMPERIE A PRUEBA DE CORROSION CON UN HUB PARA CONDUIT IMC CON ROSCA NPT Y BOQUILLA INTERNA DE PUESTA A TIERRA, SELLAMIENTO CONTRA AGUA Y PROTECCIÓN DE CONDUCTORES PARA HALADO Y CON DOS TERMINALES PASANTES DE PUESTA A TIERRA PARA CABLE DE COBRE CON TERMINAL 2/0 AWG | ELECTRICO
3074 | 5.1.12.4 | CON 2 ENTRADAS DE 2-1/2" | un | SUMINISTRO | 0 | 5.1.12 SUMINISTRO DE CAJA DE HALADO EN AREAS CLASIFICADAS CLASE I DIVISION 1 Y 2 GRUPO C Y D (AREA CON RIESGO DE EXPLOSION) Y PARA INSTALACION A LA INTEMPERIE A PRUEBA DE CORROSION CON UN HUB PARA CONDUIT IMC CON ROSCA NPT Y BOQUILLA INTERNA DE PUESTA A TIERRA, SELLAMIENTO CONTRA AGUA Y PROTECCIÓN DE CONDUCTORES PARA HALADO Y CON DOS TERMINALES PASANTES DE PUESTA A TIERRA PARA CABLE DE COBRE CON TERMINAL 2/0 AWG | ELECTRICO
3075 | 5.1.12.5 | CON 2 ENTRADAS DE 3" | un | SUMINISTRO | 0 | 5.1.12 SUMINISTRO DE CAJA DE HALADO EN AREAS CLASIFICADAS CLASE I DIVISION 1 Y 2 GRUPO C Y D (AREA CON RIESGO DE EXPLOSION) Y PARA INSTALACION A LA INTEMPERIE A PRUEBA DE CORROSION CON UN HUB PARA CONDUIT IMC CON ROSCA NPT Y BOQUILLA INTERNA DE PUESTA A TIERRA, SELLAMIENTO CONTRA AGUA Y PROTECCIÓN DE CONDUCTORES PARA HALADO Y CON DOS TERMINALES PASANTES DE PUESTA A TIERRA PARA CABLE DE COBRE CON TERMINAL 2/0 AWG | ELECTRICO
3076 | 5.1.12.6 | CON 2 ENTRADAS DE 4" | un | SUMINISTRO | 0 | 5.1.12 SUMINISTRO DE CAJA DE HALADO EN AREAS CLASIFICADAS CLASE I DIVISION 1 Y 2 GRUPO C Y D (AREA CON RIESGO DE EXPLOSION) Y PARA INSTALACION A LA INTEMPERIE A PRUEBA DE CORROSION CON UN HUB PARA CONDUIT IMC CON ROSCA NPT Y BOQUILLA INTERNA DE PUESTA A TIERRA, SELLAMIENTO CONTRA AGUA Y PROTECCIÓN DE CONDUCTORES PARA HALADO Y CON DOS TERMINALES PASANTES DE PUESTA A TIERRA PARA CABLE DE COBRE CON TERMINAL 2/0 AWG | ELECTRICO
3078 | 5.1.13.1 | SUMINISTRO DE POSTE DE CONCRETO PRETENSADO DE SECCIÓN ANULAR CIRCULAR, LONGITUD 10M Y CARGA MÍNIMA DE DISENO (CARGA DE ROTURA) DE 510 KG.F | un | SUMINISTRO | 0 | 5.1.13 SUMINISTRO DE POSTES DE CONCRETO | ELECTRICO
3079 | 5.1.13.2 | SUMINISTRO DE POSTE DE CONCRETO PRETENSADO DE SECCIÓN ANULAR CIRCULAR, LONGITUD 14M Y CARGA MÍNIMA DE DISENO (CARGA DE ROTURA) DE 750 KG.F | un | SUMINISTRO | 0 | 5.1.13 SUMINISTRO DE POSTES DE CONCRETO | ELECTRICO
3080 | 5.1.13.3 | POSTE DE 8 M | un | SUMINISTRO | 0 | 5.1.13 SUMINISTRO DE POSTES DE CONCRETO | ELECTRICO
3081 | 5.1.13.4 | POSTE DE 10 M | un | SUMINISTRO | 0 | 5.1.13 SUMINISTRO DE POSTES DE CONCRETO | ELECTRICO
3082 | 5.1.13.5 | POSTE DE 12 M | un | SUMINISTRO | 0 | 5.1.13 SUMINISTRO DE POSTES DE CONCRETO | ELECTRICO
3083 | 5.1.13.6 | POSTE DE 14 M | un | SUMINISTRO | 0 | 5.1.13 SUMINISTRO DE POSTES DE CONCRETO | ELECTRICO
3084 | 5.1.13.7 | POSTE DE 16 M | un | SUMINISTRO | 0 | 5.1.13 SUMINISTRO DE POSTES DE CONCRETO | ELECTRICO
3085 | 5.1.13.8 | POSTE DE 18 M | un | SUMINISTRO | 0 | 5.1.13 SUMINISTRO DE POSTES DE CONCRETO | ELECTRICO
3086 | 5.1.13.9 | POSTE DE 24 M | un | SUMINISTRO | 0 | 5.1.13 SUMINISTRO DE POSTES DE CONCRETO | ELECTRICO
3088 | 5.1.14.1 | SUMINISTRO DE SWITCHGEAR EN MEDIA TENSION AISLADO EN SF6 CON CORTE EN VACIO USO INTERIOR Y EXTERIOR CON SUS CORRESPONDIENTES INTERRUPTORES | un | SUMINISTRO | 0 | 5.1.14 SUMINISTRO DE EQUIPOS ELECTRICOS | ELECTRICO
3089 | 5.1.14.2 | RECONECTADOR TRIPOLAR AISLAMIENTO EN SF6 CAMARA DE EXTINCION AL VACIO DE 15 KV. (INCLUYE ACCESORISO DE MONTAJE) | un | SUMINISTRO | 0 | 5.1.14 SUMINISTRO DE EQUIPOS ELECTRICOS | ELECTRICO
3090 | 5.1.14.3 | RECONECTADOR TRIPOLAR AISLAMIENTO EN SF6 CAMARA DE EXTINCION AL VACIO DE 35 KV, (INCLUYE ACCESORISO DE MONTAJE) | un | SUMINISTRO | 0 | 5.1.14 SUMINISTRO DE EQUIPOS ELECTRICOS | ELECTRICO
3091 | 5.1.14.4 | GENERADOR SINCRÓNICO TIPO BRUSHLESS DE BAJA TENSION COMO RESPALDO EN CASO DE EMERGENCIA 100 kVA A 300kVA, CON CAMARA DE INSONORIZACIÓN, (INCLUYE ACCESORISO DE MONTAJE) | un | SUMINISTRO | 0 | 5.1.14 SUMINISTRO DE EQUIPOS ELECTRICOS | ELECTRICO
3092 | 5.1.14.5 | GENERADOR SINCRÓNICO TIPO BRUSHLESS DE BAJA TENSION COMO RESPALDO EN CASO DE EMERGENCIA 300 kVA A 500kVA CON CAMARA DE INSONORIZACIÓN, (INCLUYE ACCESORISO DE MONTAJE) | un | SUMINISTRO | 0 | 5.1.14 SUMINISTRO DE EQUIPOS ELECTRICOS | ELECTRICO
3093 | 5.1.14.6 | GENERADOR SINCRÓNICO TIPO BRUSHLESS DE BAJA TENSION COMO RESPALDO EN CASO DE EMERGENCIA 500 kVA A 750kVA, CON CAMARA DE INSONORIZACIÓN, (INCLUYE ACCESORISO DE MONTAJE) | un | SUMINISTRO | 0 | 5.1.14 SUMINISTRO DE EQUIPOS ELECTRICOS | ELECTRICO
3094 | 5.1.14.7 | GENERADOR SINCRÓNICO TIPO BRUSHLESS DE BAJA TENSION COMO RESPALDO EN CASO DE EMERGENCIA 750 kVA A 1000kVA, CON CAMARA DE INSONORIZACIÓN, (INCLUYE ACCESORISO DE MONTAJE) | un | SUMINISTRO | 0 | 5.1.14 SUMINISTRO DE EQUIPOS ELECTRICOS | ELECTRICO
3095 | 5.1.14.8 | GENERADOR SINCRÓNICO TIPO BRUSHLESS DE BAJA TENSION COMO RESPALDO EN CASO DE EMERGENCIA 1000 kVA A 1250kVA, CON CAMARA DE INSONORIZACIÓN, (INCLUYE ACCESORISO DE MONTAJE) | un | SUMINISTRO | 0 | 5.1.14 SUMINISTRO DE EQUIPOS ELECTRICOS | ELECTRICO
3096 | 5.1.14.9 | MOTOR ELECTRICO DE INDUCCION TIPO JAULA DE ARDILLA, PARA BAJA TENSION, 25 HP A 50 HP | un | SUMINISTRO | 0 | 5.1.14 SUMINISTRO DE EQUIPOS ELECTRICOS | ELECTRICO
3097 | 5.1.14.10 | MOTOR ELECTRICO DE INDUCCION TIPO JAULA DE ARDILLA, PARA BAJA TENSION, 50 HP A 75 HP | un | SUMINISTRO | 0 | 5.1.14 SUMINISTRO DE EQUIPOS ELECTRICOS | ELECTRICO
3098 | 5.1.14.11 | MOTOR ELECTRICO DE INDUCCION TIPO JAULA DE ARDILLA, PARA BAJA TENSION, 75 HP A 125 HP | un | SUMINISTRO | 0 | 5.1.14 SUMINISTRO DE EQUIPOS ELECTRICOS | ELECTRICO
3099 | 5.1.14.12 | SISTEMA ININTERRUMPIDO DE POTENCIA (UPS) MONOFÁSICA HASTA 5 KVA. INCLUYE BANCO DE BATERIAS,Y TODOS LOS ACCESORIOS Y MATERIALES REQUERIDOS PARA SU INSTALACIÓN | un | SUMINISTRO | 0 | 5.1.14 SUMINISTRO DE EQUIPOS ELECTRICOS | ELECTRICO
3100 | 5.1.14.13 | SISTEMA ININTERRUMPIDO DE POTENCIA (UPS) TRIFÁSICA TIPO INDUSTRIAL HASTA 5 KVA. INCLUYE INSTALACIÓN DE BANCO DE BATERIAS, ADEMÁS DE TODOS LOS ACCESORIOS Y MATERIALES REQUERIDOS PARA SU INSTALACIÓN | un | SUMINISTRO | 0 | 5.1.14 SUMINISTRO DE EQUIPOS ELECTRICOS | ELECTRICO
3101 | 5.1.14.14 | SISTEMA ININTERRUMPIDO DE POTENCIA (UPS) TRIFÁSICA TIPO INDUSTRIAL DESDE 6 KVA HASTA 10 KVA. INCLUYE INSTALACIÓN DE BANCO DE BATERIAS, ADEMÁS DE TODOS LOS ACCESORIOS Y MATERIALES REQUERIDOS PARA SU INSTALACIÓN | un | SUMINISTRO | 0 | 5.1.14 SUMINISTRO DE EQUIPOS ELECTRICOS | ELECTRICO
3102 | 5.1.14.15 | SISTEMA ININTERRUMPIDO DE POTENCIA (UPS) TRIFÁSICA TIPO INDUSTRIAL DESDE 11 KVA HASTA 20 KVA. INCLUYE INSTALACIÓN DE BANCO DE BATERIAS, ADEMÁS DE TODOS LOS ACCESORIOS Y MATERIALES REQUERIDOS PARA SU INSTALACIÓN | un | SUMINISTRO | 0 | 5.1.14 SUMINISTRO DE EQUIPOS ELECTRICOS | ELECTRICO
3103 | 5.1.14.16 | ISISTEMA ININTERRUMPIDO DE POTENCIA (UPS) TRIFÁSICA TIPO INDUSTRIAL DESDE 21 KVA HASTA 30 KVA. INCLUYE INSTALACIÓN DE BANCO DE BATERIAS, ADEMÁS DE TODOS LOS ACCESORIOS Y MATERIALES REQUERIDOS PARA SU INSTALACIÓN | un | SUMINISTRO | 0 | 5.1.14 SUMINISTRO DE EQUIPOS ELECTRICOS | ELECTRICO
3104 | 5.1.14.17 | SISTEMA ININTERRUMPIDO DE POTENCIA (UPS) TRIFÁSICA TIPO INDUSTRIALDESDE 31 KVA HASTA 40 KVA. INCLUYE INSTALACIÓN DE BANCO DE BATERIAS, ADEMÁS DE TODOS LOS ACCESORIOS Y MATERIALES REQUERIDOS PARA SU INSTALACIÓN | un | SUMINISTRO | 0 | 5.1.14 SUMINISTRO DE EQUIPOS ELECTRICOS | ELECTRICO
3105 | 5.1.14.18 | SISTEMA ININTERRUMPIDO DE POTENCIA (UPS) TRIFÁSICA TIPO INDUSTRIAL DESDE 41 KVA HASTA 50 KVA. INCLUYE INSTALACIÓN DE BANCO DE BATERIAS, ADEMÁS DE TODOS LOS ACCESORIOS Y MATERIALES REQUERIDOS PARA SU INSTALACIÓN | un | SUMINISTRO | 0 | 5.1.14 SUMINISTRO DE EQUIPOS ELECTRICOS | ELECTRICO

## APUs
indice | item | tipo | codigo recurso | cantidad | rendimiento
| 1.1 | material | 39 | 0.038 | 0.038
| 1.1 | material | 142 | 0.14 | 0.14
| 1.1 | material | 84 | 0.0418836414565825 | 0.0418836414565825
| 1.1 | material | 14 | 0.1 | 0.1
| 1.1 | material | 218 | 0.1 | 0.1
| 1.1 | material | 219 | 0.1 | 0.1
| 1.1 | equipo | 18 | 1 | 500
| 1.1 | equipo | 45 | 1 | 500
| 1.1 | equipo | 14 | 1 | 500
| 1.1 | personal | 155 | 1 | 400
| 1.1 | personal | 37 | 1 | 400
| 1.1 | personal | 102 | 1 | 400
| 1.1 | personal | 238 | 1 | 400
| 1.1 | personal | 170 | 1 | 400
| 1.2 | material | 1 | 1 | 1
| 1.2 | equipo | 107 | 2 | 0.0002
| 1.2 | personal | 239 | 1 | 0.014
| 1.2 | personal | 240 | 1 | 0.01465
| 1.3 | material | 3 | 1 | 1
| 1.3 | material | 4 | 1 | 1
| 1.3 | material | 5 | 1 | 1
| 1.3 | equipo | 1 | 3 | 0.005
| 1.3 | equipo | 2 | 2 | 0.005
| 1.3 | equipo | 3 | 1 | 0.61584
| 1.3 | equipo | 5 | 1 | 0.01524
| 1.3 | equipo | 6 | 4 | 0.005275
| 1.3 | equipo | 6 | 2 | 0.021275
| 1.3 | equipo | 7 | 1 | 2
| 1.3 | equipo | 8 | 1 | 0.07
| 1.3 | equipo | 9 | 1 | 0.2
| 1.3 | equipo | 10 | 1 | 0.029
| 1.3 | personal | 155 | 3 | 0.04
| 1.3 | personal | 213 | 1 | 0.04
| 1.7 | material | 16 | 0.005 | 0.005
| 1.7 | material | 160 | 0.01 | 0.01
| 1.7 | equipo | 44 | 1 | 20008
| 1.7 | equipo | 45 | 1 | 200756
| 1.7 | equipo | 18 | 1 | 2
| 1.7 | equipo | 47 | 1 | 2
| 1.7 | equipo | 14 | 2 | 2
| 1.7 | personal | 173 | 1 | 2
| 1.7 | personal | 37 | 1 | 2
| 1.7 | personal | 102 | 1 | 2
| 1.7 | personal | 170 | 2 | 2
| 2.2.1 | material | 98 | 0.40255 | 0.40255
| 2.2.1 | material | 80 | 170714285714286 | 170714285714286
| 2.2.1 | material | 186 | 0.0216069887432555 | 0.0216069887432555
| 2.2.1 | material | 47 | 1 | 1
| 2.2.1 | material | 49 | 0.652191780821918 | 0.652191780821918
| 2.2.1 | material | 44 | 0.8 | 0.8
| 2.2.1 | material | 39 | 0.025 | 0.025
| 2.2.1 | material | 16 | 0.82846050927924 | 0.82846050927924
| 2.2.1 | material | 28 | 0.25 | 0.25
| 2.2.1 | material | 16 | 0.1 | 0.1
| 2.2.1 | material | 244 | 0.5 | 0.5
| 2.2.1 | equipo | 26 | 1 | 50
| 2.2.1 | equipo | 49 | 1 | 50
| 2.2.1 | equipo | 61 | 1 | 50
| 2.2.1 | equipo | 22 | 1 | 50
| 2.2.1 | equipo | 14 | 1 | 50
| 2.2.1 | personal | 41 | 1 | 6
| 2.2.1 | personal | 129 | 1 | 56816
| 2.2.1 | personal | 12 | 3 | 6
| 2.2.1 | personal | 170 | 1 | 6
| 2.2.1 | personal | 196 | 1 | 6
| 2.2.2 | material | 98 | 0.5 | 0.5
| 2.2.2 | material | 80 | 170714285714286 | 170714285714286
| 2.2.2 | material | 50 | 1 | 1
| 2.2.2 | material | 47 | 1 | 1
| 2.2.2 | material | 49 | 1 | 1
| 2.2.2 | material | 44 | 1 | 1
| 2.2.2 | material | 39 | 0.025 | 0.025
| 2.2.2 | material | 16 | 0.671388361979235 | 0.671388361979235
| 2.2.2 | material | 28 | 0.25 | 0.25
| 2.2.2 | material | 189 | 0.1 | 0.1
| 2.2.2 | equipo | 26 | 1 | 50
| 2.2.2 | equipo | 49 | 1 | 50
| 2.2.2 | equipo | 61 | 1 | 50
| 2.2.2 | equipo | 22 | 1 | 50
| 2.2.2 | equipo | 14 | 1 | 50
| 2.2.2 | personal | 41 | 1 | 4
| 2.2.2 | personal | 129 | 1 | 4
| 2.2.2 | personal | 12 | 3 | 4
| 2.2.2 | personal | 170 | 1 | 4
| 2.2.3 | material | 98 | 0.5 | 0.5
| 2.2.3 | material | 80 | 170714285714286 | 170714285714286
| 2.2.3 | material | 50 | 1 | 1
| 2.2.3 | material | 47 | 1 | 1
| 2.2.3 | material | 49 | 1 | 1
| 2.2.3 | material | 44 | 1 | 1
| 2.2.3 | material | 39 | 0.025 | 0.025
| 2.2.3 | material | 16 | 0.352747008047933 | 0.352747008047933
| 2.2.3 | material | 28 | 0.25 | 0.25
| 2.2.3 | material | 189 | 1 | 1
| 2.2.3 | material | 220 | 23 | 23
| 2.2.3 | equipo | 26 | 1 | 50
| 2.2.3 | equipo | 49 | 1 | 50
| 2.2.3 | equipo | 61 | 1 | 50
| 2.2.3 | equipo | 22 | 1 | 50
| 2.2.3 | equipo | 14 | 1 | 50
| 2.2.3 | personal | 41 | 1 | 3.8
| 2.2.3 | personal | 129 | 1 | 3.8
| 2.2.3 | personal | 12 | 3 | 3.8
| 2.2.3 | personal | 170 | 1 | 3.8
| 2.2.3 | personal | 196 | 1 | 3.8
| 2.2.4 | material | 51 | 0.1 | 0.1
| 2.2.4 | material | 186 | 0.1 | 0.1
| 2.2.4 | material | 53 | 0.1 | 0.1
| 2.2.4 | material | 54 | 0.1 | 0.1
| 2.2.4 | material | 16 | 0.1 | 0.1
| 2.2.4 | equipo | 18 | 1 | 100
| 2.2.4 | equipo | 14 | 1 | 100
| 2.2.4 | personal | 155 | 4 | 201527738146706
| 2.2.4 | personal | 170 | 1 | 40
| 2.2.4 | personal | 213 | 1 | 40
| 2.2.4 | personal | 196 | 1 | 40
| 2.2.4 | material | 51 | 0.1 | 0.1
| 2.2.4 | material | 186 | 0.1 | 0.1
| 2.2.4 | material | 53 | 0.1 | 0.1
| 2.2.4 | material | 54 | 0.1 | 0.1
| 2.2.4 | material | 16 | 0.1 | 0.1
| 2.2.4 | equipo | 18 | 1 | 100
| 2.2.4 | equipo | 14 | 1 | 100
| 2.2.4 | personal | 155 | 4 | 201527738146706
| 2.2.4 | personal | 170 | 1 | 40
| 2.2.4 | personal | 213 | 1 | 40
| 2.2.4 | personal | 196 | 1 | 40
| 2.2.5 | material | 189 | 0.25 | 0.25
| 2.2.5 | material | 80 | 2 | 2
| 2.2.5 | material | 39 | 0.05 | 0.05
| 2.2.5 | material | 47 | 1 | 1
| 2.2.5 | material | 49 | 0.5 | 0.5
| 2.2.5 | material | 157 | 0.05 | 0.05
| 2.2.5 | material | 186 | 0.462458314654877 | 0.462458314654877
| 2.2.5 | material | 53 | 0.25 | 0.25
| 2.2.5 | material | 16 | 0.01 | 0.01
| 2.2.5 | material | 221 | 0.873740266488514 | 0.873740266488514
| 2.2.5 | equipo | 18 | 1 | 5
| 2.2.5 | equipo | 14 | 1 | 5
| 2.2.5 | equipo | 49 | 1 | 5
| 2.2.5 | personal | 155 | 2 | 7
| 2.2.5 | personal | 91 | 1 | 7
| 2.2.5 | personal | 213 | 1 | 7
| 2.2.5 | personal | 196 | 1 | 7
| 2.2.5 | personal | 170 | 1 | 7
| 2.2.5 | material | 189 | 0.25 | 0.25
| 2.2.5 | material | 80 | 2 | 2
| 2.2.5 | material | 39 | 0.05 | 0.05
| 2.2.5 | material | 47 | 1 | 1
| 2.2.5 | material | 49 | 0.5 | 0.5
| 2.2.5 | material | 157 | 0.05 | 0.05
| 2.2.5 | material | 186 | 0.462458314654877 | 0.462458314654877
| 2.2.5 | material | 53 | 0.25 | 0.25
| 2.2.5 | material | 16 | 0.01 | 0.01
| 2.2.5 | material | 221 | 0.873740266488514 | 0.873740266488514
| 2.2.5 | equipo | 18 | 1 | 5
| 2.2.5 | equipo | 14 | 1 | 5
| 2.2.5 | equipo | 49 | 1 | 5
| 2.2.5 | personal | 155 | 2 | 7
| 2.2.5 | personal | 91 | 1 | 7
| 2.2.5 | personal | 213 | 1 | 7
| 2.2.5 | personal | 196 | 1 | 7
| 2.2.5 | personal | 170 | 1 | 7
| 2.2.9 | material | 51 | 0.1 | 0.1
| 2.2.9 | material | 186 | 0.1 | 0.1
| 2.2.9 | material | 53 | 0.1 | 0.1
| 2.2.9 | material | 54 | 0.1 | 0.1
| 2.2.9 | material | 16 | 0.1 | 0.1
| 2.2.9 | equipo | 18 | 1 | 100
| 2.2.9 | equipo | 14 | 1 | 100
| 2.2.9 | personal | 155 | 4 | 270718219231095
| 2.2.9 | personal | 170 | 1 | 40
| 2.2.9 | personal | 213 | 1 | 40
| 2.2.9 | personal | 196 | 1 | 40
| 2.3.1 | material | 9 | 0.2 | 0.2
| 2.3.1 | material | 16 | 0.0248418517860321 | 0.0248418517860321
| 2.3.1 | material | 160 | 0.1 | 0.1
| 2.3.1 | equipo | 50 | 1 | 8
| 2.3.1 | equipo | 18 | 1 | 8
| 2.3.1 | equipo | 14 | 1 | 8
| 2.3.1 | personal | 196 | 2 | 4
| 2.3.1 | personal | 155 | 8 | 0.3
| 2.3.1 | personal | 213 | 1 | 4
| 2.3.1 | personal | 14 | 1 | 4
| 2.3.1 | personal | 170 | 1 | 4
| 2.3.2 | material | 9 | 0.2 | 0.2
| 2.3.2 | material | 16 | 0.0248418517860321 | 0.0248418517860321
| 2.3.2 | material | 160 | 0.1 | 0.1
| 2.3.2 | equipo | 50 | 1 | 7
| 2.3.2 | equipo | 18 | 1 | 7
| 2.3.2 | equipo | 14 | 1 | 7
| 2.3.2 | personal | 196 | 2 | 3
| 2.3.2 | personal | 155 | 8 | 0.355835
| 2.3.2 | personal | 213 | 1 | 3
| 2.3.2 | personal | 14 | 1 | 3
| 2.3.2 | personal | 170 | 1 | 3
| 2.3.3 | material | 9 | 0.128763384453781 | 0.128763384453781
| 2.3.3 | material | 16 | 0.0248418517860321 | 0.0248418517860321
| 2.3.3 | material | 160 | 0.01 | 0.01
| 2.3.3 | material | 14 | 0.1 | 0.1
| 2.3.3 | equipo | 50 | 1 | 10
| 2.3.3 | equipo | 18 | 1 | 10
| 2.3.3 | equipo | 14 | 1 | 10
| 2.3.3 | personal | 196 | 2 | 4
| 2.3.3 | personal | 155 | 8 | 0.355835
| 2.3.3 | personal | 213 | 1 | 4
| 2.3.3 | personal | 14 | 1 | 4
| 2.3.3 | personal | 170 | 1 | 4
| 2.3.4 | material | 9 | 0.128763384453781 | 0.128763384453781
| 2.3.4 | material | 16 | 0.612865954556074 | 0.612865954556074
| 2.3.4 | equipo | 50 | 1 | 8
| 2.3.4 | equipo | 18 | 1 | 8
| 2.3.4 | equipo | 14 | 1 | 8
| 2.3.4 | personal | 196 | 2 | 3.8
| 2.3.4 | personal | 155 | 8 | 0.355835
| 2.3.4 | personal | 213 | 1 | 3.8
| 2.3.4 | personal | 14 | 1 | 3.8
| 2.3.4 | personal | 170 | 1 | 3.8
| 2.3.5 | material | 16 | 0.099774259310974 | 0.099774259310974
| 2.3.5 | equipo | 14 | 1 | 15
| 2.3.5 | equipo | 18 | 1 | 15
| 2.3.5 | equipo | 33 | 1 | 15
| 2.3.5 | personal | 196 | 2 | 0.5
| 2.3.5 | personal | 155 | 8 | 0.08
| 2.3.5 | personal | 213 | 1 | 217358
| 2.3.5 | personal | 170 | 1 | 20
| 2.3.6 | material | 16 | 0.108120670745641 | 0.108120670745641
| 2.3.6 | equipo | 14 | 1 | 7
| 2.3.6 | equipo | 18 | 1 | 15
| 2.3.6 | equipo | 33 | 1 | 10
| 2.3.6 | personal | 196 | 2 | 0.5
| 2.3.6 | personal | 155 | 8 | 0.08
| 2.3.6 | personal | 213 | 1 | 2
| 2.3.6 | personal | 170 | 1 | 22
| 2.3.7 | material | 16 | 0.561435456599556 | 0.561435456599556
| 2.3.7 | equipo | 14 | 1 | 7
| 2.3.7 | equipo | 18 | 1 | 20
| 2.3.7 | personal | 196 | 2 | 0.5
| 2.3.7 | personal | 155 | 8 | 0.09
| 2.3.7 | personal | 213 | 1 | 15
| 2.3.7 | personal | 170 | 1 | 15
| 2.3.8 | material | 16 | 0.963573743938663 | 0.963573743938663
| 2.3.8 | equipo | 14 | 1 | 7
| 2.3.8 | equipo | 18 | 1 | 20
| 2.3.8 | personal | 196 | 2 | 0.5
| 2.3.8 | personal | 155 | 8 | 0.07
| 2.3.8 | personal | 213 | 1 | 5
| 2.3.8 | personal | 170 | 1 | 5
| 2.3.9 | material | 16 | 0.160887014141004 | 0.160887014141004
| 2.3.9 | equipo | 14 | 1 | 30
| 2.3.9 | equipo | 18 | 1 | 30
| 2.3.9 | equipo | 33 | 1 | 30
| 2.3.9 | personal | 196 | 2 | 15
| 2.3.9 | personal | 155 | 8 | 15
| 2.3.9 | personal | 213 | 1 | 15
| 2.3.9 | personal | 170 | 1 | 15
| 2.3.10 | material | 16 | 0.308034694965599 | 0.308034694965599
| 2.3.10 | equipo | 14 | 1 | 30
| 2.3.10 | equipo | 18 | 1 | 30
| 2.3.10 | equipo | 33 | 1 | 30
| 2.3.10 | personal | 196 | 2 | 15
| 2.3.10 | personal | 155 | 8 | 15
| 2.3.10 | personal | 213 | 1 | 15
| 2.3.10 | personal | 170 | 1 | 15
| 2.4.3 | material | 56 | 0.01435510204 | 0.01435510204
| 2.4.3 | material | 16 | 0.00280852373660942 | 0.00280852373660942
| 2.4.3 | equipo | 18 | 1 | 500
| 2.4.3 | equipo | 25 | 1 | 500
| 2.4.3 | equipo | 14 | 1 | 500
| 2.4.3 | equipo | 195 | 1 | 500
| 2.4.3 | personal | 81 | 1 | 65
| 2.4.3 | personal | 12 | 2 | 65
| 2.4.3 | personal | 150 | 1 | 65
| 2.4.4 | material | 56 | 0.1 | 0.1
| 2.4.4 | material | 16 | 0.0986179552827231 | 0.0986179552827231
| 2.4.4 | equipo | 18 | 1 | 300
| 2.4.4 | equipo | 25 | 1 | 300
| 2.4.4 | equipo | 14 | 1 | 300
| 2.4.4 | personal | 218 | 1 | 50
| 2.4.4 | personal | 12 | 2 | 50
| 2.4.4 | personal | 170 | 1 | 50
| 2.4.5 | material | 56 | 18144873229 | 18144873229
| 2.4.5 | material | 16 | 0.5 | 0.5
| 2.4.5 | equipo | 18 | 1 | 10
| 2.4.5 | equipo | 14 | 1 | 20
| 2.4.5 | personal | 196 | 1 | 40
| 2.4.5 | personal | 12 | 4 | 1
| 2.4.5 | personal | 170 | 1 | 40
| 2.4.6 | material | 56 | 0.417115018007203 | 0.417115018007203
| 2.4.6 | material | 16 | 0.01 | 0.01
| 2.4.6 | equipo | 18 | 1 | 500
| 2.4.6 | equipo | 14 | 1 | 500
| 2.4.6 | personal | 196 | 1 | 15
| 2.4.6 | personal | 12 | 4 | 0.4745
| 2.4.6 | personal | 170 | 1 | 15
| 2.6.4 | material | 57 | 0.25 | 0.25
| 2.6.4 | material | 58 | 0.25 | 0.25
| 2.6.4 | material | 16 | 0.302124572850288 | 0.302124572850288
| 2.6.4 | equipo | 41 | 1 | 200
| 2.6.4 | equipo | 81 | 1 | 200
| 2.6.4 | equipo | 18 | 1 | 200
| 2.6.4 | personal | 196 | 1 | 50
| 2.6.4 | personal | 155 | 3 | 50
| 2.6.4 | personal | 213 | 1 | 50
| 2.6.4 | personal | 115 | 1 | 50
| 2.6.5 | material | 59 | 0.0642151093955195 | 0.0642151093955195
| 2.6.5 | material | 16 | 0.04 | 0.04
| 2.6.5 | material | 60 | 0.1 | 0.1
| 2.6.5 | equipo | 41 | 1 | 200
| 2.6.5 | equipo | 81 | 1 | 200
| 2.6.5 | equipo | 18 | 1 | 200
| 2.6.5 | personal | 115 | 1 | 60
| 2.6.5 | personal | 196 | 1 | 60
| 2.6.5 | personal | 155 | 3 | 60
| 2.6.5 | personal | 213 | 1 | 60
| 2.6.6 | material | 59 | 0.103135365 | 0.103135365
| 2.6.6 | material | 16 | 0.1 | 0.1
| 2.6.6 | material | 60 | 0.1 | 0.1
| 2.6.6 | equipo | 41 | 1 | 50
| 2.6.6 | equipo | 81 | 1 | 50
| 2.6.6 | equipo | 18 | 1 | 50
| 2.6.6 | personal | 115 | 1 | 18
| 2.6.6 | personal | 196 | 1 | 18
| 2.6.6 | personal | 155 | 3 | 18
| 2.6.6 | personal | 213 | 1 | 18
| 2.6.8 | material | 61 | 0.1 | 0.1
| 2.6.8 | material | 16 | 0.0053497423138441 | 0.0053497423138441
| 2.6.8 | equipo | 41 | 1 | 300
| 2.6.8 | equipo | 81 | 1 | 300
| 2.6.8 | equipo | 18 | 1 | 300
| 2.6.8 | equipo | 53 | 1 | 300
| 2.6.8 | personal | 115 | 1 | 60
| 2.6.8 | personal | 196 | 1 | 60
| 2.6.8 | personal | 155 | 1 | 60
| 2.6.8 | personal | 213 | 1 | 60
| 2.6.8 | personal | 218 | 1 | 60
| 2.6.9 | material | 62 | 0.603535262518149 | 0.603535262518149
| 2.6.9 | material | 16 | 0.1 | 0.1
| 2.6.9 | equipo | 41 | 1 | 300
| 2.6.9 | equipo | 81 | 1 | 300
| 2.6.9 | equipo | 18 | 1 | 300
| 2.6.9 | equipo | 53 | 1 | 300
| 2.6.9 | personal | 115 | 1 | 60
| 2.6.9 | personal | 196 | 1 | 60
| 2.6.9 | personal | 155 | 1 | 60
| 2.6.9 | personal | 213 | 1 | 60
| 2.6.9 | personal | 218 | 1 | 60
| 2.6.12 | material | 58 | 0.57857821 | 0.57857821
| 2.6.12 | material | 16 | 0.1 | 0.1
| 2.6.12 | equipo | 41 | 1 | 300
| 2.6.12 | equipo | 81 | 1 | 300
| 2.6.12 | equipo | 18 | 1 | 300
| 2.6.12 | equipo | 53 | 1 | 300
| 2.6.12 | personal | 115 | 1 | 60
| 2.6.12 | personal | 196 | 1 | 60
| 2.6.12 | personal | 155 | 1 | 60
| 2.6.12 | personal | 213 | 1 | 60
| 2.6.12 | personal | 218 | 1 | 60
| 2.9.2 | material | 63 | 0.00447920628571429 | 0.00447920628571429
| 2.9.2 | material | 16 | 0.1 | 0.1
| 2.9.2 | equipo | 18 | 1 | 107526804976371
| 2.9.2 | personal | 196 | 1 | 220738335141966
| 2.9.2 | personal | 155 | 3 | 19473
| 2.10.1 | material | 16 | 0.01 | 0.01
| 2.10.1 | material | 160 | 0.01 | 0.01
| 2.10.1 | material | 64 | 0.0170362948647156 | 0.0170362948647156
| 2.10.1 | equipo | 18 | 1 | 150
| 2.10.1 | equipo | 14 | 1 | 150
| 2.10.1 | personal | 155 | 3 | 100
| 2.10.1 | personal | 170 | 1 | 100
| 2.10.1 | personal | 213 | 1 | 100
| 2.10.2 | material | 65 | 0.78836595 | 0.78836595
| 2.10.2 | material | 16 | 0.1 | 0.1
| 2.10.2 | equipo | 18 | 1 | 222222266339932
| 2.10.2 | personal | 155 | 2 | 15
| 2.11.5 | material | 16 | 0.0639459316052705 | 0.0639459316052705
| 2.11.5 | material | 160 | 0.1 | 0.1
| 2.11.5 | material | 53 | 0.1 | 0.1
| 2.11.5 | material | 66 | 0.360144057623049 | 0.360144057623049
| 2.11.5 | material | 67 | 0.1 | 0.1
| 2.11.5 | material | 68 | 0.1 | 0.1
| 2.11.5 | equipo | 18 | 1 | 150
| 2.11.5 | equipo | 14 | 1 | 150
| 2.11.5 | personal | 155 | 3 | 80
| 2.11.5 | personal | 197 | 1 | 80
| 2.11.5 | personal | 170 | 1 | 80
| 2.11.6 | material | 16 | 0.0667766756172001 | 0.0667766756172001
| 2.11.6 | material | 160 | 0.1 | 0.1
| 2.11.6 | material | 53 | 0.1 | 0.1
| 2.11.6 | material | 66 | 0.1 | 0.1
| 2.11.6 | material | 67 | 0.1 | 0.1
| 2.11.6 | material | 68 | 0.1 | 0.1
| 2.11.6 | equipo | 18 | 1 | 150
| 2.11.6 | equipo | 14 | 1 | 150
| 2.11.6 | personal | 155 | 3 | 80
| 2.11.6 | personal | 197 | 1 | 80
| 2.11.6 | personal | 170 | 1 | 80
| 2.11.7 | material | 16 | 0.01 | 0.01
| 2.11.7 | material | 160 | 0.0496071736526947 | 0.0496071736526947
| 2.11.7 | material | 70 | 0.01 | 0.01
| 2.11.7 | material | 69 | 0.1600003 | 0.1600003
| 2.11.7 | equipo | 18 | 1 | 500
| 2.11.7 | equipo | 14 | 1 | 500
| 2.11.7 | personal | 155 | 3 | 200
| 2.11.7 | personal | 197 | 1 | 200
| 2.11.7 | personal | 170 | 1 | 200
| 2.11.13 | material | 16 | 0.005368226458646 | 0.005368226458646
| 2.11.13 | material | 160 | 0.01 | 0.01
| 2.11.13 | material | 72 | 0.01 | 0.01
| 2.11.13 | material | 73 | 0.01 | 0.01
| 2.11.13 | equipo | 18 | 1 | 300
| 2.11.13 | equipo | 14 | 1 | 300
| 2.11.13 | personal | 155 | 1 | 300
| 2.11.13 | personal | 196 | 1 | 300
| 2.11.13 | personal | 170 | 1 | 300
| 2.13.1 | material | 74 | 1 | 1
| 2.13.1 | material | 75 | 0.5 | 0.5
| 2.13.1 | material | 76 | 0.05 | 0.05
| 2.13.1 | equipo | 26 | 1 | 95
| 2.13.1 | personal | 155 | 2 | 117461
| 2.13.3 | material | 74 | 1 | 1
| 2.13.3 | material | 75 | 0.5 | 0.5
| 2.13.3 | material | 76 | 0.05 | 0.05
| 2.13.3 | equipo | 26 | 1 | 95
| 2.13.3 | personal | 155 | 2 | 117461
| 2.13.4 | material | 16 | 0.5 | 0.5
| 2.13.4 | material | 160 | 0.1 | 0.1
| 2.13.4 | material | 75 | 0.1 | 0.1
| 2.13.4 | material | 76 | 0.1 | 0.1
| 2.13.4 | material | 967 | 0.491216927827665 | 0.491216927827665
| 2.13.4 | equipo | 25 | 1 | 60
| 2.13.4 | equipo | 14 | 1 | 60
| 2.13.4 | equipo | 18 | 1 | 60
| 2.13.4 | personal | 155 | 2 | 10
| 2.13.4 | personal | 197 | 1 | 10
| 2.13.4 | personal | 218 | 1 | 10
| 2.13.4 | personal | 170 | 1 | 10
| 2.13.4 | personal | 213 | 1 | 10
| 2.14.2 | material | 75 | 0.3 | 0.3
| 2.14.2 | material | 76 | 0.05 | 0.05
| 2.14.2 | material | 100 | 1 | 1
| 2.14.2 | equipo | 18 | 1 | 28
| 2.14.2 | personal | 155 | 2 | 502587
| 2.14.3 | material | 75 | 1.28 | 1.28
| 2.14.3 | material | 76 | 0.05 | 0.05
| 2.14.3 | equipo | 18 | 1 | 28
| 2.14.3 | personal | 155 | 2 | 110121
| 2.14.4 | material | 75 | 0.3 | 0.3
| 2.14.4 | material | 76 | 0.05 | 0.05
| 2.14.4 | material | 74 | 1 | 1
| 2.14.4 | equipo | 18 | 1 | 28
| 2.14.4 | personal | 155 | 2 | 0.89552
| 2.15.1 | material | 16 | 0.1 | 0.1
| 2.15.1 | material | 51 | 0.1 | 0.1
| 2.15.1 | material | 83 | 0.1 | 0.1
| 2.15.1 | material | 84 | 0.1 | 0.1
| 2.15.1 | material | 78 | 0.1 | 0.1
| 2.15.1 | material | 56 | 0.1 | 0.1
| 2.15.1 | material | 189 | 0.1 | 0.1
| 2.15.1 | material | 79 | 0.1 | 0.1
| 2.15.1 | material | 80 | 0.1 | 0.1
| 2.15.1 | material | 64 | 0.1 | 0.1
| 2.15.1 | material | 81 | 0.525578667718375 | 0.525578667718375
| 2.15.1 | material | 82 | 0.1 | 0.1
| 2.15.1 | equipo | 18 | 1 | 40
| 2.15.1 | equipo | 23 | 1 | 40
| 2.15.1 | equipo | 55 | 1 | 40
| 2.15.1 | equipo | 25 | 1 | 40
| 2.15.1 | equipo | 32 | 1 | 40
| 2.15.1 | equipo | 58 | 1 | 40
| 2.15.1 | equipo | 14 | 1 | 40
| 2.15.1 | personal | 213 | 1 | 40
| 2.15.1 | personal | 196 | 1 | 40
| 2.15.1 | personal | 155 | 4 | 40
| 2.15.1 | personal | 76 | 1 | 40
| 2.15.1 | personal | 218 | 1 | 40
| 2.15.1 | personal | 170 | 1 | 40
| 2.15.2 | material | 16 | 0.1 | 0.1
| 2.15.2 | material | 51 | 0.1 | 0.1
| 2.15.2 | material | 83 | 0.1 | 0.1
| 2.15.2 | material | 84 | 0.1 | 0.1
| 2.15.2 | material | 78 | 0.1 | 0.1
| 2.15.2 | material | 56 | 0.1 | 0.1
| 2.15.2 | material | 189 | 0.1 | 0.1
| 2.15.2 | material | 79 | 0.1 | 0.1
| 2.15.2 | material | 80 | 0.1 | 0.1
| 2.15.2 | material | 64 | 0.1 | 0.1
| 2.15.2 | material | 81 | 0.42523083794428 | 0.42523083794428
| 2.15.2 | material | 82 | 0.1 | 0.1
| 2.15.2 | equipo | 18 | 1 | 40
| 2.15.2 | equipo | 23 | 1 | 40
| 2.15.2 | equipo | 55 | 1 | 40
| 2.15.2 | equipo | 25 | 1 | 40
| 2.15.2 | equipo | 32 | 1 | 40
| 2.15.2 | equipo | 58 | 1 | 40
| 2.15.2 | equipo | 14 | 1 | 40
| 2.15.2 | personal | 213 | 1 | 40
| 2.15.2 | personal | 196 | 1 | 40
| 2.15.2 | personal | 155 | 4 | 40
| 2.15.2 | personal | 76 | 1 | 40
| 2.15.2 | personal | 218 | 1 | 40
| 2.15.2 | personal | 170 | 1 | 40
| 2.15.3 | material | 16 | 0.1 | 0.1
| 2.15.3 | material | 51 | 0.1 | 0.1
| 2.15.3 | material | 83 | 0.1 | 0.1
| 2.15.3 | material | 84 | 0.1 | 0.1
| 2.15.3 | material | 78 | 0.1 | 0.1
| 2.15.3 | material | 56 | 0.1 | 0.1
| 2.15.3 | material | 189 | 0.1 | 0.1
| 2.15.3 | material | 79 | 0.1 | 0.1
| 2.15.3 | material | 80 | 0.1 | 0.1
| 2.15.3 | material | 64 | 0.1 | 0.1
| 2.15.3 | material | 81 | 0.525343885122155 | 0.525343885122155
| 2.15.3 | material | 82 | 0.1 | 0.1
| 2.15.3 | equipo | 18 | 1 | 40
| 2.15.3 | equipo | 23 | 1 | 40
| 2.15.3 | equipo | 55 | 1 | 40
| 2.15.3 | equipo | 25 | 1 | 40
| 2.15.3 | equipo | 32 | 1 | 40
| 2.15.3 | equipo | 58 | 1 | 40
| 2.15.3 | equipo | 14 | 1 | 40
| 2.15.3 | personal | 213 | 1 | 40
| 2.15.3 | personal | 196 | 1 | 40
| 2.15.3 | personal | 155 | 4 | 40
| 2.15.3 | personal | 76 | 1 | 40
| 2.15.3 | personal | 218 | 1 | 40
| 2.15.3 | personal | 170 | 1 | 40
| 2.15.4 | material | 16 | 0.751971811927188 | 0.751971811927188
| 2.15.4 | material | 65 | 1 | 1
| 2.15.4 | equipo | 18 | 1 | 12
| 2.15.4 | equipo | 14 | 1 | 12
| 2.15.4 | personal | 213 | 1 | 7.8
| 2.15.4 | personal | 196 | 1 | 7.8
| 2.15.4 | personal | 155 | 2 | 7.8
| 2.15.4 | personal | 170 | 1 | 7.8
| 2.15.5 | material | 51 | 1 | 1
| 2.15.5 | material | 65 | 1 | 1
| 2.15.5 | material | 84 | 1 | 1
| 2.15.5 | material | 39 | 1 | 1
| 2.15.5 | material | 28 | 1 | 1
| 2.15.5 | material | 80 | 0.861839871428572 | 0.861839871428572
| 2.15.5 | material | 16 | 0.1 | 0.1
| 2.15.5 | equipo | 18 | 1 | 15
| 2.15.5 | equipo | 14 | 1 | 15
| 2.15.5 | personal | 196 | 1 | 10
| 2.15.5 | personal | 155 | 2 | 10
| 2.15.5 | personal | 213 | 1 | 10
| 2.15.5 | personal | 170 | 1 | 10
| 2.15.6 | material | 86 | 0.5 | 0.5
| 2.15.6 | material | 87 | 0.36 | 0.36
| 2.15.6 | material | 85 | 1.2 | 1.2
| 2.15.6 | material | 246 | 3.6 | 3.6
| 2.15.6 | material | 16 | 0.04 | 0.04
| 2.15.6 | material | 54 | 2.4 | 2.4
| 2.15.6 | equipo | 18 | 1 | 5
| 2.15.6 | equipo | 276 | 1 | 2.5
| 2.15.6 | equipo | 15 | 1 | 9.8
| 2.15.6 | equipo | 31 | 1 | 20
| 2.15.6 | equipo | 14 | 1 | 9.8
| 2.15.6 | personal | 155 | 1 | 2
| 2.15.6 | personal | 196 | 1 | 5
| 2.15.6 | personal | 242 | 1 | 12.1
| 2.15.6 | personal | 170 | 1 | 9.8
| 2.15.6 | personal | 77 | 1 | 9.8
| 2.15.8 | material | 994 | 125164 | 125164
| 2.15.8 | material | 989 | 0.1878 | 0.1878
| 2.15.8 | material | 153 | 938883 | 938883
| 2.15.8 | material | 5 | 0.0137 | 0.0137
| 2.15.8 | material | 16 | 0.0025 | 0.0025
| 2.15.8 | equipo | 18 | 1 | 1278444
| 2.15.8 | equipo | 276 | 1 | 1278006
| 2.15.8 | equipo | 15 | 1 | 1438044
| 2.15.8 | equipo | 14 | 1 | 1437868
| 2.15.8 | personal | 196 | 1 | 95.86
| 2.15.8 | personal | 155 | 1 | 319481
| 2.15.8 | personal | 242 | 1 | 1277959
| 2.15.8 | personal | 170 | 1 | 1437299
| 2.15.8 | personal | 77 | 1 | 1437868
| 2.15.10 | material | 92 | 2.4 | 2.4
| 2.15.10 | material | 988 | 0.009 | 0.009
| 2.15.10 | material | 95 | 97372635 | 97372635
| 2.15.10 | material | 5 | 0.022 | 0.022
| 2.15.10 | material | 16 | 0.18 | 0.18
| 2.15.10 | equipo | 18 | 1 | 25
| 2.15.10 | equipo | 276 | 1 | 17
| 2.15.10 | equipo | 15 | 1 | 29
| 2.15.10 | equipo | 14 | 1 | 29
| 2.15.10 | personal | 196 | 1 | 19
| 2.15.10 | personal | 155 | 1 | 6
| 2.15.10 | personal | 170 | 1 | 29
| 2.15.10 | personal | 191 | 1 | 29
| 2.15.11 | material | 92 | 7 | 7
| 2.15.11 | material | 988 | 0.001 | 0.001
| 2.15.11 | material | 153 | 491570200298954 | 491570200298954
| 2.15.11 | material | 5 | 0.066 | 0.066
| 2.15.11 | material | 66 | 2.1 | 2.1
| 2.15.11 | material | 70 | 0.005 | 0.005
| 2.15.11 | material | 248 | 1 | 1
| 2.15.11 | material | 264 | 2 | 2
| 2.15.11 | material | 16 | 0.004 | 0.004
| 2.15.11 | equipo | 18 | 1 | 100
| 2.15.11 | equipo | 276 | 1 | 100
| 2.15.11 | equipo | 15 | 1 | 100
| 2.15.11 | equipo | 14 | 1 | 100
| 2.15.11 | personal | 196 | 1 | 100
| 2.15.11 | personal | 155 | 1 | 100
| 2.15.11 | personal | 170 | 1 | 100
| 2.15.11 | personal | 191 | 1 | 100
| 2.15.12 | material | 92 | 6 | 6
| 2.15.12 | material | 988 | 0.018 | 0.018
| 2.15.12 | material | 153 | 20 | 20
| 2.15.12 | material | 5 | 0.066 | 0.066
| 2.15.12 | material | 66 | 2.1 | 2.1
| 2.15.12 | material | 70 | 0.965 | 0.965
| 2.15.12 | material | 248 | 0.88 | 0.88
| 2.15.12 | material | 264 | 2 | 2
| 2.15.12 | material | 16 | 0.004 | 0.004
| 2.15.12 | material | 13 | 0.88 | 0.88
| 2.15.12 | equipo | 18 | 1 | 70
| 2.15.12 | equipo | 276 | 1 | 70
| 2.15.12 | equipo | 15 | 1 | 70
| 2.15.12 | equipo | 14 | 1 | 70
| 2.15.12 | personal | 196 | 1 | 70
| 2.15.12 | personal | 155 | 1 | 70
| 2.15.12 | personal | 170 | 1 | 70
| 2.15.12 | personal | 191 | 1 | 70
| 2.15.14 | material | 33 | 1.1 | 1.1
| 2.15.14 | material | 29 | 463148044 | 463148044
| 2.15.14 | material | 988 | 0.033 | 0.033
| 2.15.14 | material | 19 | 1 | 1
| 2.15.14 | material | 160 | 0.18 | 0.18
| 2.15.14 | equipo | 18 | 1 | 40
| 2.15.14 | equipo | 276 | 1 | 40
| 2.15.14 | equipo | 14 | 1 | 55
| 2.15.14 | personal | 155 | 1 | 40
| 2.15.14 | personal | 196 | 1 | 40
| 2.15.14 | personal | 242 | 1 | 40
| 2.15.14 | personal | 170 | 1 | 55
| 2.15.16 | material | 153 | 299096548878924 | 299096548878924
| 2.15.16 | material | 57 | 0.48 | 0.48
| 2.15.16 | material | 33 | 0.95 | 0.95
| 2.15.16 | material | 5 | 0.17 | 0.17
| 2.15.16 | material | 245 | 0.05 | 0.05
| 2.15.16 | material | 993 | 3 | 3
| 2.15.16 | material | 1293 | 3 | 3
| 2.15.16 | material | 160 | 10 | 10
| 2.15.16 | material | 16 | 1 | 1
| 2.15.16 | equipo | 18 | 1 | 1
| 2.15.16 | equipo | 59 | 1 | 1
| 2.15.16 | equipo | 14 | 1 | 6
| 2.15.16 | equipo | 15 | 1 | 6
| 2.15.16 | personal | 155 | 1 | 1
| 2.15.16 | personal | 196 | 1 | 2
| 2.15.16 | personal | 170 | 1 | 6
| 2.15.16 | personal | 235 | 1 | 2
| 2.15.16 | personal | 77 | 1 | 6
| 2.15.18 | material | 93 | 0.6 | 0.6
| 2.15.18 | material | 34 | 0.29 | 0.29
| 2.15.18 | material | 57 | 0.19 | 0.19
| 2.15.18 | material | 153 | 126723982660688 | 126723982660688
| 2.15.18 | material | 5 | 0.09 | 0.09
| 2.15.18 | material | 245 | 3.5 | 3.5
| 2.15.18 | material | 260 | 1.8 | 1.8
| 2.15.18 | material | 16 | 0.05 | 0.05
| 2.15.18 | equipo | 18 | 1 | 5
| 2.15.18 | equipo | 276 | 1 | 2.2
| 2.15.18 | equipo | 81 | 1 | 9
| 2.15.18 | equipo | 15 | 1 | 9
| 2.15.18 | equipo | 14 | 1 | 9.9
| 2.15.18 | personal | 155 | 1 | 2.5
| 2.15.18 | personal | 196 | 1 | 5
| 2.15.18 | personal | 242 | 1 | 5
| 2.15.18 | personal | 170 | 1 | 9
| 2.15.18 | personal | 77 | 1 | 9
| 2.15.18 | personal | 191 | 1 | 9
| 2.16.1 | material | 95 | 264347529166667 | 264347529166667
| 2.16.1 | material | 57 | 0.67 | 0.67
| 2.16.1 | material | 96 | 0.67 | 0.67
| 2.16.1 | material | 5 | 180 | 180
| 2.16.1 | material | 245 | 0.00039 | 0.00039
| 2.16.1 | material | 16 | 0.0004 | 0.0004
| 2.16.1 | equipo | 60 | 1 | 20
| 2.16.1 | equipo | 61 | 2 | 20
| 2.16.1 | equipo | 18 | 1 | 20
| 2.16.1 | personal | 155 | 8 | 1.2
| 2.16.1 | personal | 196 | 2 | 1.2
| 2.16.1 | personal | 236 | 1 | 1.2
| 2.16.2 | material | 5 | 0.63 | 0.63
| 2.16.2 | material | 57 | 0.67 | 0.67
| 2.16.2 | material | 95 | 3089837635 | 3089837635
| 2.16.2 | material | 96 | 0.67 | 0.67
| 2.16.2 | material | 246 | 2 | 2
| 2.16.2 | material | 16 | 0.1 | 0.1
| 2.16.2 | equipo | 60 | 1 | 10
| 2.16.2 | equipo | 61 | 1 | 10
| 2.16.2 | equipo | 18 | 1 | 10
| 2.16.2 | equipo | 14 | 1 | 10
| 2.16.2 | personal | 196 | 2 | 2
| 2.16.2 | personal | 155 | 8 | 0.071165
| 2.16.2 | personal | 213 | 1 | 2
| 2.16.2 | personal | 170 | 1 | 2
| 2.16.3 | material | 95 | 10 | 10
| 2.16.3 | material | 57 | 0.01 | 0.01
| 2.16.3 | material | 96 | 0.02 | 0.02
| 2.16.3 | material | 5 | 5 | 5
| 2.16.3 | material | 245 | 0.5 | 0.5
| 2.16.3 | material | 16 | 0.5 | 0.5
| 2.16.3 | equipo | 60 | 1 | 50
| 2.16.3 | equipo | 61 | 1 | 50
| 2.16.3 | equipo | 18 | 1 | 50
| 2.16.3 | equipo | 14 | 1 | 50
| 2.16.3 | equipo | 15 | 1 | 50
| 2.16.3 | personal | 155 | 8 | 10
| 2.16.3 | personal | 196 | 1 | 50
| 2.16.3 | personal | 236 | 1 | 50
| 2.16.3 | personal | 170 | 1 | 50
| 2.16.3 | personal | 77 | 1 | 50
| 2.16.4 | material | 95 | 300 | 300
| 2.16.4 | material | 57 | 0.71 | 0.71
| 2.16.4 | material | 96 | 0.71 | 0.71
| 2.16.4 | material | 5 | 44 | 44
| 2.16.4 | material | 245 | 0.5 | 0.5
| 2.16.4 | material | 16 | 0.5 | 0.5
| 2.16.4 | equipo | 60 | 1 | 10
| 2.16.4 | equipo | 61 | 1 | 10
| 2.16.4 | equipo | 18 | 1 | 10
| 2.16.4 | equipo | 14 | 1 | 14
| 2.16.4 | personal | 155 | 1 | 10
| 2.16.4 | personal | 196 | 1 | 10
| 2.16.4 | personal | 236 | 1 | 10
| 2.16.4 | personal | 170 | 1 | 14
| 2.16.5 | material | 95 | 22241695768121 | 22241695768121
| 2.16.5 | material | 57 | 0.69 | 0.69
| 2.16.5 | material | 96 | 0.69 | 0.69
| 2.16.5 | material | 5 | 44 | 44
| 2.16.5 | material | 245 | 0.5 | 0.5
| 2.16.5 | material | 16 | 0.5 | 0.5
| 2.16.5 | equipo | 60 | 1 | 10
| 2.16.5 | equipo | 61 | 1 | 10
| 2.16.5 | equipo | 18 | 1 | 10
| 2.16.5 | equipo | 14 | 1 | 10
| 2.16.5 | personal | 155 | 1 | 10
| 2.16.5 | personal | 196 | 1 | 10
| 2.16.5 | personal | 236 | 1 | 10
| 2.16.5 | personal | 170 | 1 | 10
| 2.16.6 | material | 95 | 259779506916667 | 259779506916667
| 2.16.6 | material | 57 | 0.62 | 0.62
| 2.16.6 | material | 96 | 0.83 | 0.83
| 2.16.6 | material | 5 | 43 | 43
| 2.16.6 | material | 245 | 0.5 | 0.5
| 2.16.6 | material | 16 | 0.5 | 0.5
| 2.16.6 | equipo | 60 | 1 | 7
| 2.16.6 | equipo | 61 | 1 | 7
| 2.16.6 | equipo | 18 | 1 | 7
| 2.16.6 | equipo | 14 | 1 | 8
| 2.16.6 | personal | 155 | 1 | 9
| 2.16.6 | personal | 196 | 1 | 9
| 2.16.6 | personal | 236 | 1 | 9
| 2.16.6 | personal | 170 | 1 | 9
| 2.16.7 | material | 95 | 174138079 | 174138079
| 2.16.7 | material | 57 | 0.55 | 0.55
| 2.16.7 | material | 96 | 0.97 | 0.97
| 2.16.7 | material | 5 | 40 | 40
| 2.16.7 | material | 245 | 0.5 | 0.5
| 2.16.7 | material | 16 | 0.5 | 0.5
| 2.16.7 | equipo | 60 | 1 | 25
| 2.16.7 | equipo | 61 | 1 | 19
| 2.16.7 | equipo | 18 | 1 | 19
| 2.16.7 | equipo | 14 | 1 | 25
| 2.16.7 | personal | 155 | 1 | 19
| 2.16.7 | personal | 196 | 1 | 19
| 2.16.7 | personal | 236 | 1 | 19
| 2.16.7 | personal | 170 | 1 | 24
| 2.16.8 | material | 95 | 200 | 200
| 2.16.8 | material | 57 | 0.42 | 0.42
| 2.16.8 | material | 1272 | 0.42 | 0.42
| 2.16.8 | material | 5 | 0.05 | 0.05
| 2.16.8 | material | 245 | 0.5 | 0.5
| 2.16.8 | material | 16 | 1.02 | 1.02
| 2.16.8 | material | 96 | 0.54 | 0.54
| 2.16.8 | equipo | 18 | 1 | 10
| 2.16.8 | equipo | 14 | 1 | 10
| 2.16.8 | personal | 155 | 1 | 5
| 2.16.8 | personal | 196 | 1 | 5
| 2.16.8 | personal | 236 | 1 | 5
| 2.16.8 | personal | 170 | 1 | 10
| 2.17.1 | material | 101 | 0.0038 | 0.0038
| 2.17.1 | material | 102 | 0.495774802768166 | 0.495774802768166
| 2.17.1 | material | 16 | 0.004 | 0.004
| 2.17.1 | equipo | 18 | 1 | 50
| 2.17.1 | equipo | 14 | 1 | 60
| 2.17.1 | personal | 155 | 1 | 50
| 2.17.1 | personal | 196 | 1 | 60
| 2.17.1 | personal | 170 | 1 | 60
| 2.17.2 | material | 101 | 0.038 | 0.038
| 2.17.2 | material | 102 | 0.8 | 0.8
| 2.17.2 | material | 103 | 0.1 | 0.1
| 2.17.2 | material | 16 | 0.005 | 0.005
| 2.17.2 | equipo | 18 | 1 | 50
| 2.17.2 | equipo | 14 | 1 | 63.3
| 2.17.2 | personal | 155 | 1 | 50
| 2.17.2 | personal | 196 | 1 | 50
| 2.17.2 | personal | 170 | 1 | 63.3
| 2.18.1 | material | 104 | 971540458 | 971540458
| 2.18.1 | material | 5 | 0.5 | 0.5
| 2.18.1 | material | 246 | 5 | 5
| 2.18.1 | material | 16 | 0.8 | 0.8
| 2.18.1 | equipo | 14 | 1 | 1
| 2.18.1 | equipo | 18 | 1 | 1
| 2.18.1 | equipo | 59 | 1 | 1
| 2.18.1 | personal | 196 | 2 | 0.5
| 2.18.1 | personal | 155 | 4 | 0.05
| 2.18.1 | personal | 213 | 1 | 1
| 2.18.1 | personal | 170 | 1 | 1
| 2.19.1 | material | 1341 | 1.1 | 1.1
| 2.19.1 | material | 28 | 0.1 | 0.1
| 2.19.1 | material | 16 | 0.004 | 0.004
| 2.19.1 | equipo | 18 | 1 | 200
| 2.19.1 | equipo | 14 | 1 | 810
| 2.19.1 | personal | 155 | 1 | 100
| 2.19.1 | personal | 196 | 1 | 300
| 2.19.1 | personal | 236 | 1 | 358.5
| 2.19.1 | personal | 170 | 1 | 810
| 2.19.2 | material | 1342 | 1.1 | 1.1
| 2.19.2 | material | 28 | 0.1 | 0.1
| 2.19.2 | material | 16 | 0.004 | 0.004
| 2.19.2 | equipo | 18 | 1 | 200
| 2.19.2 | equipo | 14 | 1 | 700
| 2.19.2 | personal | 155 | 1 | 100
| 2.19.2 | personal | 196 | 1 | 200
| 2.19.2 | personal | 236 | 1 | 300
| 2.19.2 | personal | 170 | 1 | 700
| 2.19.3 | material | 1293 | 107662787114846 | 107662787114846
| 2.19.3 | material | 16 | 0.0047 | 0.0047
| 2.19.3 | equipo | 18 | 1 | 100
| 2.19.3 | equipo | 14 | 1 | 700
| 2.19.3 | personal | 155 | 1 | 100
| 2.19.3 | personal | 196 | 1 | 180
| 2.19.3 | personal | 236 | 1 | 300
| 2.19.3 | personal | 170 | 1 | 700
| 2.19.4 | material | 1293 | 0.786221036414566 | 0.786221036414566
| 2.19.4 | material | 28 | 0.2 | 0.2
| 2.19.4 | material | 16 | 0.05 | 0.05
| 2.19.4 | equipo | 18 | 1 | 300
| 2.19.4 | equipo | 14 | 1 | 300
| 2.19.4 | personal | 155 | 1 | 300
| 2.19.4 | personal | 196 | 1 | 300
| 2.19.4 | personal | 170 | 1 | 300
| 2.20.1 | material | 1417 | 0.4951784651297 | 0.4951784651297
| 2.20.1 | material | 106 | 0.1 | 0.1
| 2.20.1 | material | 16 | 0.15 | 0.15
| 2.20.1 | equipo | 18 | 1 | 90
| 2.20.1 | equipo | 14 | 1 | 90
| 2.20.1 | personal | 155 | 1 | 30
| 2.20.1 | personal | 196 | 1 | 70
| 2.20.1 | personal | 170 | 1 | 90
| 2.20.2 | material | 105 | 0.3 | 0.3
| 2.20.2 | material | 106 | 0.160928383333333 | 0.160928383333333
| 2.20.2 | material | 16 | 0.01 | 0.01
| 2.20.2 | equipo | 18 | 1 | 45
| 2.20.2 | equipo | 14 | 1 | 45
| 2.20.2 | personal | 155 | 1 | 50
| 2.20.2 | personal | 196 | 1 | 50
| 2.20.2 | personal | 170 | 1 | 50
| 2.22.9 | material | 16 | 0.01 | 0.01
| 2.22.9 | material | 1189 | 0.328561724796642 | 0.328561724796642
| 2.22.9 | equipo | 14 | 1 | 200
| 2.22.9 | equipo | 18 | 1 | 200
| 2.22.9 | equipo | 22 | 1 | 200
| 2.22.9 | personal | 200 | 1 | 100
| 2.22.9 | personal | 213 | 1 | 100
| 2.22.9 | personal | 41 | 1 | 100
| 2.22.10 | material | 16 | 0.01 | 0.01
| 2.22.10 | material | 1182 | 0.128573769523566 | 0.128573769523566
| 2.22.10 | equipo | 14 | 1 | 200
| 2.22.10 | equipo | 18 | 1 | 200
| 2.22.10 | equipo | 22 | 1 | 200
| 2.22.10 | personal | 200 | 1 | 200
| 2.22.10 | personal | 213 | 1 | 200
| 2.22.10 | personal | 41 | 1 | 200
| 2.22.10 | personal | 129 | 1 | 200
| 2.22.10 | personal | 170 | 1 | 200
| 2.25.1 | material | 172 | 17 | 17
| 2.25.1 | material | 32 | 0.0011 | 0.0011
| 2.25.1 | material | 42 | 1236 | 1236
| 2.25.1 | material | 5 | 4264 | 4264
| 2.25.1 | material | 153 | 6.53 | 6.53
| 2.25.1 | material | 152 | 0.0267 | 0.0267
| 2.25.1 | material | 16 | 0.05 | 0.05
| 2.25.1 | equipo | 18 | 1 | 20
| 2.25.1 | equipo | 14 | 1 | 20
| 2.25.1 | equipo | 15 | 1 | 20
| 2.25.1 | personal | 12 | 1 | 5
| 2.25.1 | personal | 71 | 1 | 15
| 2.25.1 | personal | 170 | 1 | 20
| 2.25.1 | personal | 77 | 1 | 20
| 2.25.2 | material | 220 | 55 | 55
| 2.25.2 | material | 1534 | 0.02 | 0.02
| 2.25.2 | equipo | 18 | 1 | 6.42
| 2.25.2 | equipo | 14 | 1 | 20
| 2.25.2 | equipo | 15 | 1 | 20
| 2.25.2 | personal | 12 | 1 | 6.4
| 2.25.2 | personal | 71 | 1 | 20.1
| 2.25.2 | personal | 170 | 1 | 20
| 2.25.2 | personal | 77 | 1 | 20
| 2.25.3 | material | 24 | 26.17 | 26.17
| 2.25.3 | material | 27 | 0.02 | 0.02
| 2.25.3 | material | 16 | 0.5 | 0.5
| 2.25.3 | material | 5 | 4.2 | 4.2
| 2.25.3 | equipo | 18 | 1 | 40
| 2.25.3 | equipo | 14 | 1 | 40
| 2.25.3 | equipo | 15 | 1 | 38.1
| 2.25.3 | personal | 12 | 1 | 39
| 2.25.3 | personal | 71 | 1 | 40
| 2.25.3 | personal | 235 | 1 | 40
| 2.25.3 | personal | 170 | 1 | 40
| 2.25.3 | personal | 77 | 1 | 38.1
| 2.26.1 | material | 38 | 0.06704375 | 0.06704375
| 2.26.1 | material | 16 | 0.305910279519662 | 0.305910279519662
| 2.26.1 | material | 118 | 0.749627209396769 | 0.749627209396769
| 2.26.1 | material | 25 | 0.5 | 0.5
| 2.26.1 | equipo | 18 | 1 | 5
| 2.26.1 | personal | 155 | 2 | 2.5
| 2.26.1 | personal | 197 | 1 | 5
| 2.26.2 | material | 119 | 1 | 1
| 2.26.2 | material | 121 | 0.0726643598615917 | 0.0726643598615917
| 2.26.2 | material | 16 | 0.100433778466069 | 0.100433778466069
| 2.26.2 | equipo | 18 | 1 | 32832
| 2.26.2 | equipo | 14 | 1 | 30
| 2.26.2 | personal | 213 | 1 | 100
| 2.26.2 | personal | 155 | 2 | 40
| 2.26.2 | personal | 196 | 1 | 50
| 2.26.8 | material | 16 | 0.1 | 0.1
| 2.26.8 | material | 120 | 0.1 | 0.1
| 2.26.8 | material | 121 | 0.260097024221453 | 0.260097024221453
| 2.26.8 | material | 1529 | 0.5 | 0.5
| 2.26.8 | equipo | 67 | 1 | 5
| 2.26.8 | equipo | 18 | 1 | 5
| 2.26.8 | personal | 155 | 2 | 5
| 2.26.8 | personal | 196 | 1 | 5
| 2.26.9 | material | 16 | 0.0967275127573689 | 0.0967275127573689
| 2.26.9 | material | 120 | 0.671428571428571 | 0.671428571428571
| 2.26.9 | material | 121 | 0.038 | 0.038
| 2.26.9 | material | 119 | 1 | 1
| 2.26.9 | equipo | 67 | 1 | 23.8
| 2.26.9 | equipo | 18 | 1 | 32832
| 2.26.9 | equipo | 14 | 1 | 1953534
| 2.26.9 | personal | 155 | 1 | 15
| 2.26.9 | personal | 196 | 1 | 15
| 2.26.9 | personal | 170 | 1 | 15
| 2.27.6 | material | 127 | 0.2 | 0.2
| 2.27.6 | material | 128 | 1 | 1
| 2.27.6 | material | 129 | 0.318060224999999 | 0.318060224999999
| 2.27.6 | material | 130 | 0.045 | 0.045
| 2.27.6 | material | 139 | 0.045 | 0.045
| 2.27.6 | material | 16 | 0.045 | 0.045
| 2.27.6 | equipo | 18 | 1 | 43
| 2.27.6 | personal | 196 | 1 | 35
| 2.27.6 | personal | 155 | 2 | 35
| 2.27.6 | personal | 213 | 1 | 35
| 2.27.7 | material | 133 | 0.519265942137275 | 0.519265942137275
| 2.27.7 | material | 135 | 0.1 | 0.1
| 2.27.7 | material | 136 | 0.05 | 0.05
| 2.27.7 | material | 1205 | 0.1 | 0.1
| 2.27.7 | material | 138 | 0.05 | 0.05
| 2.27.7 | material | 139 | 0.1 | 0.1
| 2.27.7 | material | 140 | 0.1 | 0.1
| 2.27.7 | material | 141 | 0.1 | 0.1
| 2.27.7 | material | 142 | 0.1 | 0.1
| 2.27.7 | material | 143 | 0.1 | 0.1
| 2.27.7 | material | 144 | 0.1 | 0.1
| 2.27.7 | material | 166 | 0.1 | 0.1
| 2.27.7 | material | 39 | 0.1 | 0.1
| 2.27.7 | equipo | 26 | 1 | 25
| 2.27.7 | equipo | 14 | 1 | 25
| 2.27.7 | personal | 179 | 1 | 30
| 2.27.7 | personal | 155 | 1 | 30
| 2.27.7 | personal | 84 | 1 | 30
| 2.27.7 | personal | 170 | 1 | 30
| 2.27.8 | material | 145 | 0.601922771577475 | 0.601922771577475
| 2.27.8 | material | 135 | 0.1 | 0.1
| 2.27.8 | material | 136 | 0.05 | 0.05
| 2.27.8 | material | 1205 | 0.1 | 0.1
| 2.27.8 | material | 138 | 0.05 | 0.05
| 2.27.8 | material | 139 | 0.1 | 0.1
| 2.27.8 | material | 140 | 0.1 | 0.1
| 2.27.8 | material | 141 | 0.1 | 0.1
| 2.27.8 | material | 142 | 0.1 | 0.1
| 2.27.8 | material | 143 | 0.1 | 0.1
| 2.27.8 | material | 144 | 0.1 | 0.1
| 2.27.8 | material | 166 | 0.1 | 0.1
| 2.27.8 | material | 39 | 0.1 | 0.1
| 2.27.8 | equipo | 26 | 1 | 25
| 2.27.8 | equipo | 14 | 1 | 25
| 2.27.8 | personal | 179 | 1 | 30
| 2.27.8 | personal | 155 | 1 | 30
| 2.27.8 | personal | 84 | 1 | 30
| 2.27.8 | personal | 170 | 1 | 30
| 2.29.1 | material | 152 | 0.05 | 0.05
| 2.29.1 | material | 153 | 0.1 | 0.1
| 2.29.1 | material | 154 | 0.1 | 0.1
| 2.29.1 | material | 155 | 0.1 | 0.1
| 2.29.1 | material | 156 | 0.01 | 0.01
| 2.29.1 | material | 229 | 0.129717523106356 | 0.129717523106356
| 2.29.1 | equipo | 18 | 1 | 40
| 2.29.1 | equipo | 14 | 1 | 50
| 2.29.1 | personal | 213 | 1 | 35
| 2.29.1 | personal | 196 | 1 | 35
| 2.29.1 | personal | 155 | 3 | 35
| 2.29.1 | personal | 170 | 1 | 35
| 2.29.2 | material | 229 | 0.0850302444019293 | 0.0850302444019293
| 2.29.2 | material | 1209 | 0.1 | 0.1
| 2.29.2 | material | 1212 | 0.06 | 0.06
| 2.29.2 | material | 1213 | 0.05 | 0.05
| 2.29.2 | material | 1215 | 0.1 | 0.1
| 2.29.2 | material | 1216 | 0.1 | 0.1
| 2.29.2 | equipo | 18 | 1 | 50
| 2.29.2 | equipo | 14 | 1 | 50
| 2.29.2 | personal | 213 | 1 | 50
| 2.29.2 | personal | 196 | 1 | 50
| 2.29.2 | personal | 155 | 3 | 50
| 2.29.2 | personal | 170 | 1 | 50
| 2.29.3 | material | 230 | 0.335201417291809 | 0.335201417291809
| 2.29.3 | material | 1209 | 0.1 | 0.1
| 2.29.3 | material | 1212 | 0.06 | 0.06
| 2.29.3 | material | 1213 | 0.05 | 0.05
| 2.29.3 | material | 1215 | 0.1 | 0.1
| 2.29.3 | material | 1216 | 0.1 | 0.1
| 2.29.3 | equipo | 18 | 1 | 50
| 2.29.3 | equipo | 14 | 1 | 50
| 2.29.3 | personal | 213 | 1 | 50
| 2.29.3 | personal | 196 | 1 | 50
| 2.29.3 | personal | 155 | 3 | 50
| 2.29.3 | personal | 170 | 1 | 50
| 4.1.1 | material | 11 | 0.005 | 0.005
| 4.1.1 | equipo | 20 | 1 | 400
| 4.1.1 | equipo | 21 | 1 | 500
| 4.1.1 | equipo | 14 | 1 | 500
| 4.1.1 | personal | 236 | 1 | 400
| 4.1.1 | personal | 70 | 1 | 468
| 4.1.1 | personal | 97 | 1 | 500
| 4.1.1 | personal | 32 | 1 | 400
| 4.1.1 | personal | 170 | 1 | 500
| 4.1.1 | personal | 200 | 1 | 400
| 4.1.2 | material | 11 | 0.005 | 0.005
| 4.1.2 | equipo | 20 | 1 | 398
| 4.1.2 | equipo | 21 | 1 | 660
| 4.1.2 | equipo | 14 | 1 | 650
| 4.1.2 | personal | 236 | 1 | 500
| 4.1.2 | personal | 70 | 1 | 500
| 4.1.2 | personal | 97 | 1 | 700
| 4.1.2 | personal | 32 | 1 | 400
| 4.1.2 | personal | 170 | 1 | 650
| 4.1.2 | personal | 200 | 1 | 398
| 4.1.3 | material | 11 | 0.005 | 0.005
| 4.1.3 | equipo | 20 | 1 | 118420892069185
| 4.1.3 | equipo | 21 | 1 | 400
| 4.1.3 | equipo | 14 | 1 | 650
| 4.1.3 | personal | 236 | 1 | 400
| 4.1.3 | personal | 70 | 1 | 400
| 4.1.3 | personal | 97 | 1 | 600
| 4.1.3 | personal | 32 | 1 | 400
| 4.1.3 | personal | 170 | 1 | 650
| 4.1.3 | personal | 200 | 1 | 398
| 4.1.4 | material | 11 | 0.005 | 0.005
| 4.1.4 | equipo | 20 | 1 | 700
| 4.1.4 | equipo | 21 | 1 | 700
| 4.1.4 | equipo | 14 | 1 | 700
| 4.1.4 | personal | 236 | 1 | 501
| 4.1.4 | personal | 70 | 1 | 594
| 4.1.4 | personal | 97 | 1 | 700
| 4.1.4 | personal | 32 | 1 | 700
| 4.1.4 | personal | 170 | 1 | 700
| 4.1.4 | personal | 200 | 1 | 700
| 4.2.1 | material | 11 | 0.005 | 0.005
| 4.2.1 | equipo | 20 | 1 | 500
| 4.2.1 | equipo | 21 | 1 | 420
| 4.2.1 | equipo | 14 | 1 | 500
| 4.2.1 | personal | 236 | 1 | 420
| 4.2.1 | personal | 70 | 1 | 500
| 4.2.1 | personal | 97 | 1 | 500
| 4.2.1 | personal | 32 | 1 | 500
| 4.2.1 | personal | 170 | 1 | 500
| 4.2.1 | personal | 200 | 1 | 500
| 4.2.2 | material | 11 | 0.005 | 0.005
| 4.2.2 | equipo | 20 | 1 | 600
| 4.2.2 | equipo | 21 | 1 | 450
| 4.2.2 | equipo | 14 | 1 | 600
| 4.2.2 | personal | 236 | 1 | 450
| 4.2.2 | personal | 70 | 1 | 600
| 4.2.2 | personal | 97 | 1 | 600
| 4.2.2 | personal | 32 | 1 | 600
| 4.2.2 | personal | 170 | 1 | 600
| 4.2.2 | personal | 200 | 1 | 600
| 4.2.3 | material | 11 | 0.005 | 0.005
| 4.2.3 | equipo | 20 | 1 | 650
| 4.2.3 | equipo | 21 | 1 | 650
| 4.2.3 | equipo | 14 | 1 | 650
| 4.2.3 | personal | 236 | 1 | 650
| 4.2.3 | personal | 70 | 1 | 650
| 4.2.3 | personal | 97 | 1 | 650
| 4.2.3 | personal | 32 | 1 | 650
| 4.2.3 | personal | 170 | 1 | 650
| 4.2.3 | personal | 200 | 1 | 650
| 4.2.4 | material | 11 | 0.005 | 0.005
| 4.2.4 | equipo | 20 | 1 | 700
| 4.2.4 | equipo | 21 | 1 | 700
| 4.2.4 | equipo | 14 | 1 | 700
| 4.2.4 | personal | 236 | 1 | 700
| 4.2.4 | personal | 70 | 1 | 700
| 4.2.4 | personal | 97 | 1 | 700
| 4.2.4 | personal | 32 | 1 | 700
| 4.2.4 | personal | 170 | 1 | 700
| 4.2.4 | personal | 200 | 1 | 700
| 2.15.7 | material | 16 | 0.1 | 0.1
| 2.15.7 | material | 160 | 0.5 | 0.5
| 2.15.7 | material | 95 | 135.7083 | 135.7083
| 2.15.7 | material | 57 | 0.67 | 0.67
| 2.15.7 | material | 33 | 0.67 | 0.67
| 2.15.7 | material | 991 | 0.4 | 0.4
| 2.15.7 | material | 5 | 0.63 | 0.63
| 2.15.7 | equipo | 18 | 1 | 20
| 2.15.7 | equipo | 59 | 1 | 20
| 2.15.7 | equipo | 14 | 1 | 20
| 2.15.7 | personal | 196 | 1 | 20
| 2.15.7 | personal | 155 | 4 | 0.8
| 2.15.7 | personal | 213 | 1 | 20
| 2.15.7 | personal | 170 | 1 | 20
| 2.17.3 | material | 101 | 0.02 | 0.02
| 2.17.3 | material | 102 | 0.95 | 0.95
| 2.17.3 | material | 103 | 0.2 | 0.2
| 2.17.3 | equipo | 18 | 1 | 166.22
| 2.17.3 | equipo | 14 | 1 | 166.22
| 2.17.3 | personal | 196 | 1 | 166.22
| 2.17.3 | personal | 155 | 2 | 166.22
| 2.17.3 | personal | 170 | 1 | 166.22
| 2.21.1 | material | 1512 | 1 | 1
| 2.21.1 | material | 160 | 5 | 5
| 2.21.1 | equipo | 18 | 1 | 20
| 2.21.1 | equipo | 55 | 1 | 20
| 2.21.1 | equipo | 20 | 1 | 20
| 2.21.1 | equipo | 30 | 1 | 20
| 2.21.1 | equipo | 14 | 1 | 20
| 2.21.1 | personal | 155 | 4 | 20
| 2.21.1 | personal | 188 | 2 | 20
| 2.21.1 | personal | 242 | 1 | 20
| 2.21.1 | personal | 200 | 1 | 20
| 2.21.1 | personal | 198 | 1 | 20
| 2.21.1 | personal | 170 | 1 | 20
| 2.21.1 | personal | 218 | 1 | 20
| 2.21.2 | material | 1513 | 1.01 | 1.01
| 2.21.2 | material | 160 | 9 | 9
| 2.21.2 | equipo | 18 | 1 | 15
| 2.21.2 | equipo | 55 | 1 | 15
| 2.21.2 | equipo | 20 | 1 | 15
| 2.21.2 | equipo | 30 | 1 | 15
| 2.21.2 | equipo | 14 | 1 | 15
| 2.21.2 | personal | 155 | 4 | 15
| 2.21.2 | personal | 188 | 2 | 15
| 2.21.2 | personal | 242 | 1 | 15
| 2.21.2 | personal | 200 | 1 | 15
| 2.21.2 | personal | 198 | 1 | 15
| 2.21.2 | personal | 170 | 1 | 15
| 2.21.2 | personal | 218 | 1 | 15
| 2.21.3 | material | 1514 | 1.015 | 1.015
| 2.21.3 | material | 160 | 24 | 24
| 2.21.3 | material | 15 | 1 | 1
| 2.21.3 | equipo | 18 | 1 | 4
| 2.21.3 | equipo | 55 | 1 | 4
| 2.21.3 | equipo | 20 | 1 | 4
| 2.21.3 | equipo | 30 | 1 | 4
| 2.21.3 | equipo | 14 | 1 | 4
| 2.21.3 | personal | 155 | 2 | 4
| 2.21.3 | personal | 188 | 2 | 4
| 2.21.3 | personal | 242 | 1 | 4
| 2.21.3 | personal | 200 | 1 | 4
| 2.21.3 | personal | 198 | 1 | 4
| 2.21.3 | personal | 170 | 1 | 4
| 2.21.3 | personal | 218 | 1 | 4
| 2.21.4 | material | 1515 | 1 | 1
| 2.21.4 | material | 160 | 2 | 2
| 2.21.4 | equipo | 18 | 1 | 70
| 2.21.4 | equipo | 56 | 1 | 70
| 2.21.4 | equipo | 20 | 1 | 70
| 2.21.4 | equipo | 30 | 1 | 70
| 2.21.4 | equipo | 14 | 1 | 70
| 2.21.4 | personal | 155 | 4 | 70
| 2.21.4 | personal | 173 | 2 | 70
| 2.21.4 | personal | 242 | 1 | 70
| 2.21.4 | personal | 200 | 1 | 70
| 2.21.4 | personal | 198 | 1 | 70
| 2.21.4 | personal | 170 | 1 | 70
| 2.21.4 | personal | 218 | 1 | 70
| 2.21.5 | material | 1516 | 1 | 1
| 2.21.5 | material | 160 | 2 | 2
| 2.21.5 | equipo | 18 | 1 | 60
| 2.21.5 | equipo | 56 | 1 | 60
| 2.21.5 | equipo | 20 | 1 | 60
| 2.21.5 | equipo | 30 | 1 | 60
| 2.21.5 | equipo | 14 | 1 | 60
| 2.21.5 | personal | 155 | 4 | 60
| 2.21.5 | personal | 173 | 2 | 60
| 2.21.5 | personal | 242 | 1 | 60
| 2.21.5 | personal | 200 | 1 | 60
| 2.21.5 | personal | 198 | 1 | 60
| 2.21.5 | personal | 170 | 1 | 60
| 2.21.5 | personal | 218 | 1 | 60
| 2.21.6 | material | 1517 | 1 | 1
| 2.21.6 | material | 160 | 6 | 6
| 2.21.6 | equipo | 18 | 1 | 22
| 2.21.6 | equipo | 56 | 1 | 22
| 2.21.6 | equipo | 20 | 1 | 22
| 2.21.6 | equipo | 30 | 1 | 22
| 2.21.6 | equipo | 14 | 1 | 22
| 2.21.6 | personal | 155 | 4 | 22
| 2.21.6 | personal | 173 | 2 | 22
| 2.21.6 | personal | 242 | 1 | 22
| 2.21.6 | personal | 200 | 1 | 22
| 2.21.6 | personal | 198 | 1 | 22
| 2.21.6 | personal | 170 | 1 | 22
| 2.21.6 | personal | 218 | 1 | 22
| 2.22.8 | material | 189 | 0.1 | 0.1
| 2.22.8 | material | 157 | 0.01 | 0.01
| 2.22.8 | material | 112 | 0.070819 | 0.070819
| 2.22.8 | material | 16 | 0.003 | 0.003
| 2.22.8 | equipo | 18 | 1 | 200
| 2.22.8 | equipo | 23 | 1 | 200
| 2.22.8 | equipo | 14 | 1 | 200
| 2.22.8 | personal | 41 | 1 | 180
| 2.22.8 | personal | 129 | 1 | 180
| 2.22.8 | personal | 12 | 2 | 180
| 2.22.8 | personal | 170 | 1 | 180
| 2.22.8 | personal | 196 | 1 | 180
| 2.24.1 | material | 1551 | 1 | 1
| 2.24.1 | material | 16 | 0.090128 | 0.090128
| 2.24.1 | equipo | 14 | 1 | 50
| 2.24.1 | equipo | 18 | 1 | 50
| 2.24.1 | equipo | 22 | 1 | 50
| 2.24.1 | equipo | 62 | 1 | 50
| 2.24.1 | personal | 200 | 1 | 20
| 2.24.1 | personal | 213 | 1 | 20
| 2.24.1 | personal | 41 | 2 | 12
| 2.24.1 | personal | 129 | 1 | 20
| 2.24.1 | personal | 84 | 1 | 20
| 2.24.2 | material | 16 | 0.041667 | 0.041667
| 2.24.2 | material | 1539 | 0.34722 | 0.34722
| 2.24.2 | equipo | 18 | 1 | 20
| 2.24.2 | equipo | 22 | 1 | 20
| 2.24.2 | equipo | 62 | 1 | 20
| 2.24.2 | equipo | 14 | 1 | 20
| 2.24.2 | personal | 155 | 2 | 20
| 2.24.2 | personal | 170 | 1 | 20
| 2.24.2 | personal | 197 | 1 | 20
| 2.24.2 | personal | 188 | 1 | 20
| 2.24.2 | personal | 221 | 1 | 20
| 2.24.3 | material | 16 | 0.01 | 0.01
| 2.24.3 | material | 1540 | 0.01 | 0.01
| 2.24.3 | equipo | 18 | 1 | 25
| 2.24.3 | equipo | 22 | 1 | 25
| 2.24.3 | equipo | 62 | 1 | 25
| 2.24.3 | equipo | 14 | 1 | 25
| 2.24.3 | personal | 155 | 2 | 25
| 2.24.3 | personal | 170 | 1 | 25
| 2.24.3 | personal | 197 | 1 | 25
| 2.24.3 | personal | 188 | 1 | 25
| 2.24.3 | personal | 221 | 1 | 25
| 2.24.4 | material | 16 | 0.5 | 0.5
| 2.24.4 | material | 1541 | 1.015 | 1.015
| 2.24.4 | equipo | 18 | 1 | 18
| 2.24.4 | equipo | 22 | 1 | 18
| 2.24.4 | equipo | 62 | 1 | 18
| 2.24.4 | equipo | 14 | 1 | 18
| 2.24.4 | personal | 155 | 2 | 18
| 2.24.4 | personal | 170 | 1 | 18
| 2.24.4 | personal | 197 | 1 | 18
| 2.24.4 | personal | 188 | 1 | 18
| 2.24.4 | personal | 221 | 1 | 18
| 2.26.3 | material | 16 | 0.041667 | 0.041667
| 2.26.3 | material | 121 | 0.06 | 0.06
| 2.26.3 | material | 88 | 1.015 | 1.015
| 2.26.3 | equipo | 18 | 1 | 15
| 2.26.3 | equipo | 14 | 1 | 15
| 2.26.3 | personal | 155 | 2 | 15
| 2.26.3 | personal | 170 | 1 | 15
| 2.26.3 | personal | 197 | 1 | 15
| 2.26.4 | material | 247 | 1.1 | 1.1
| 2.26.4 | material | 120 | 0.6 | 0.6
| 2.26.4 | material | 16 | 0.0045 | 0.0045
| 2.26.4 | material | 5 | 0.5 | 0.5
| 2.26.4 | material | 152 | 0.0228 | 0.0228
| 2.26.4 | material | 153 | 0.6 | 0.6
| 2.26.4 | equipo | 18 | 1 | 97
| 2.26.4 | equipo | 14 | 1 | 200
| 2.26.4 | equipo | 15 | 1 | 200
| 2.26.4 | personal | 12 | 2 | 97
| 2.26.4 | personal | 71 | 1 | 148
| 2.26.4 | personal | 235 | 1 | 148
| 2.26.4 | personal | 170 | 1 | 200
| 2.26.4 | personal | 77 | 1 | 200
| 2.26.5 | material | 249 | 1.1 | 1.1
| 2.26.5 | material | 120 | 0.6 | 0.6
| 2.26.5 | material | 16 | 0.0045 | 0.0045
| 2.26.5 | material | 5 | 0.5 | 0.5
| 2.26.5 | material | 152 | 0.0228 | 0.0228
| 2.26.5 | material | 153 | 0.6 | 0.6
| 2.26.5 | equipo | 18 | 1 | 100
| 2.26.5 | equipo | 14 | 1 | 200
| 2.26.5 | equipo | 15 | 1 | 200
| 2.26.5 | personal | 12 | 2 | 100
| 2.26.5 | personal | 71 | 1 | 114
| 2.26.5 | personal | 235 | 1 | 114
| 2.26.5 | personal | 170 | 1 | 200
| 2.26.5 | personal | 77 | 1 | 200
| 2.26.6 | material | 1526 | 0.77651 | 0.77651
| 2.26.6 | material | 120 | 0.6 | 0.6
| 2.26.6 | material | 16 | 0.0045 | 0.0045
| 2.26.6 | material | 5 | 0.5 | 0.5
| 2.26.6 | material | 152 | 0.0228 | 0.0228
| 2.26.6 | material | 153 | 0.6 | 0.6
| 2.26.6 | equipo | 18 | 1 | 100
| 2.26.6 | equipo | 14 | 1 | 200
| 2.26.6 | equipo | 15 | 1 | 200
| 2.26.6 | personal | 12 | 3 | 100
| 2.26.6 | personal | 71 | 1 | 114
| 2.26.6 | personal | 235 | 1 | 114
| 2.26.6 | personal | 170 | 1 | 200
| 2.26.6 | personal | 77 | 1 | 200
| 2.26.7 | material | 5 | 0.223 | 0.223
| 2.26.7 | material | 152 | 0.3 | 0.3
| 2.26.7 | material | 153 | 0.3 | 0.3
| 2.26.7 | material | 1529 | 1.1 | 1.1
| 2.26.7 | equipo | 18 | 3 | 300
| 2.26.7 | equipo | 14 | 1 | 300
| 2.26.7 | equipo | 15 | 1 | 300
| 2.26.7 | personal | 12 | 3 | 300
| 2.26.7 | personal | 71 | 1 | 300
| 2.26.7 | personal | 235 | 1 | 300
| 2.26.7 | personal | 170 | 1 | 300
| 2.26.7 | personal | 77 | 1 | 300
| 2.26.10 | material | 16 | 0.45 | 0.45
| 2.26.10 | material | 1527 | 1.01 | 1.01
| 2.26.10 | equipo | 18 | 1 | 12
| 2.26.10 | equipo | 14 | 1 | 12
| 2.26.10 | personal | 155 | 2 | 12
| 2.26.10 | personal | 170 | 1 | 12
| 2.26.10 | personal | 197 | 1 | 12
| 2.27.1 | material | 123 | 0.65 | 0.65
| 2.27.1 | material | 16 | 0.01 | 0.01
| 2.27.1 | equipo | 18 | 1 | 100
| 2.27.1 | equipo | 14 | 1 | 100
| 2.27.1 | personal | 197 | 1 | 100
| 2.27.1 | personal | 155 | 2 | 100
| 2.27.1 | personal | 170 | 1 | 100
| 2.27.2 | material | 124 | 1 | 1
| 2.27.2 | material | 16 | 0.52 | 0.52
| 2.27.2 | equipo | 18 | 1 | 20
| 2.27.2 | equipo | 14 | 1 | 20
| 2.27.2 | personal | 197 | 1 | 20
| 2.27.2 | personal | 155 | 2 | 20
| 2.27.2 | personal | 170 | 1 | 20
| 2.27.3 | material | 134 | 1 | 1
| 2.27.3 | material | 16 | 0.05 | 0.05
| 2.27.3 | equipo | 18 | 1 | 28
| 2.27.3 | equipo | 14 | 1 | 28
| 2.27.3 | personal | 197 | 1 | 55
| 2.27.3 | personal | 155 | 2 | 28
| 2.27.3 | personal | 170 | 1 | 28
| 2.27.4 | material | 132 | 1 | 1
| 2.27.4 | material | 126 | 2 | 2
| 2.27.4 | material | 127 | 1 | 1
| 2.27.4 | material | 16 | 0.3 | 0.3
| 2.27.4 | equipo | 18 | 1 | 60
| 2.27.4 | equipo | 14 | 1 | 60
| 2.27.4 | personal | 197 | 1 | 60
| 2.27.4 | personal | 155 | 2 | 60
| 2.27.4 | personal | 170 | 1 | 60
| 2.27.5 | material | 125 | 1.1 | 1.1
| 2.27.5 | material | 126 | 2 | 2
| 2.27.5 | material | 127 | 1 | 1
| 2.27.5 | material | 16 | 0.099 | 0.099
| 2.27.5 | equipo | 18 | 1 | 60
| 2.27.5 | equipo | 14 | 1 | 60
| 2.27.5 | personal | 197 | 1 | 60
| 2.27.5 | personal | 155 | 2 | 60
| 2.27.5 | personal | 170 | 1 | 60
| 2.28.1 | material | 16 | 1 | 1
| 2.28.1 | material | 1195 | 0.423 | 0.423
| 2.28.1 | equipo | 14 | 1 | 8
| 2.28.1 | personal | 155 | 2 | 8
| 2.28.1 | personal | 197 | 1 | 8
| 2.28.1 | personal | 170 | 1 | 8
| 2.28.2 | material | 16 | 1 | 1
| 2.28.2 | material | 147 | 0.7 | 0.7
| 2.28.2 | equipo | 14 | 1 | 5
| 2.28.2 | personal | 155 | 2 | 5
| 2.28.2 | personal | 197 | 1 | 5
| 2.28.2 | personal | 170 | 1 | 5
| 2.28.3 | material | 16 | 1 | 1
| 2.28.3 | material | 1531 | 0.378 | 0.378
| 2.28.3 | equipo | 14 | 1 | 8
| 2.28.3 | personal | 155 | 2 | 8
| 2.28.3 | personal | 197 | 1 | 8
| 2.28.3 | personal | 170 | 1 | 8
| 2.28.4 | material | 16 | 0.9 | 0.9
| 2.28.4 | material | 1532 | 0.378 | 0.378
| 2.28.4 | equipo | 14 | 1 | 8
| 2.28.4 | personal | 155 | 2 | 8
| 2.28.4 | personal | 197 | 1 | 8
| 2.28.4 | personal | 170 | 1 | 8
| 2.28.5 | material | 16 | 0.8 | 0.8
| 2.28.5 | material | 1533 | 0.26 | 0.26
| 2.28.5 | equipo | 14 | 1 | 8
| 2.28.5 | personal | 155 | 2 | 8
| 2.28.5 | personal | 197 | 1 | 8
| 2.28.5 | personal | 170 | 1 | 8
370 | 3.3.1 | material | 15 | 0.00023661 | 0.00023661
370 | 3.3.1 | material | 16 | 0.00023661 | 0.00023661
370 | 3.3.1 | material | 1304 | 0.011357 | 0.011357
370 | 3.3.1 | material | 1305 | 0.013593 | 0.013593
370 | 3.3.1 | equipo | 26 | 1 | 2297.7
370 | 3.3.1 | equipo | 21 | 1 | 2297.7
370 | 3.3.1 | equipo | 20 | 1 | 2297.7
370 | 3.3.1 | equipo | 142 | 1 | 2297.7
370 | 3.3.1 | equipo | 66 | 1 | 2297.7
370 | 3.3.1 | equipo | 14 | 1 | 2297.7
370 | 3.3.1 | equipo | 58 | 1 | 2297.7
370 | 3.3.1 | personal | 131 | 1 | 2297.7
370 | 3.3.1 | personal | 12 | 2 | 2297.7
370 | 3.3.1 | personal | 129 | 1 | 2297.7
370 | 3.3.1 | personal | 41 | 3 | 2297.7
370 | 3.3.1 | personal | 236 | 1 | 2297.7
370 | 3.3.1 | personal | 200 | 1 | 2297.7
370 | 3.3.1 | personal | 170 | 1 | 2297.7
371 | 3.3.2 | material | 15 | 0.00023661 | 0.00023661
371 | 3.3.2 | material | 16 | 0.00023661 | 0.00023661
371 | 3.3.2 | material | 1304 | 0.011357 | 0.011357
371 | 3.3.2 | material | 1305 | 0.013593 | 0.013593
371 | 3.3.2 | equipo | 26 | 1 | 3381.12
371 | 3.3.2 | equipo | 21 | 1 | 3381.12
371 | 3.3.2 | equipo | 20 | 1 | 3381.12
371 | 3.3.2 | equipo | 148 | 1 | 3381.12
371 | 3.3.2 | equipo | 66 | 1 | 3381.12
371 | 3.3.2 | equipo | 14 | 1 | 3381.12
371 | 3.3.2 | equipo | 25 | 1 | 3381.12
371 | 3.3.2 | equipo | 30 | 1 | 3381.12
371 | 3.3.2 | equipo | 58 | 1 | 3381.12
371 | 3.3.2 | personal | 131 | 1 | 3381.12
371 | 3.3.2 | personal | 12 | 2 | 3381.12
371 | 3.3.2 | personal | 129 | 1 | 3381.12
371 | 3.3.2 | personal | 41 | 3 | 3381.12
371 | 3.3.2 | personal | 236 | 1 | 3381.12
371 | 3.3.2 | personal | 200 | 1 | 3381.12
371 | 3.3.2 | personal | 170 | 1 | 3381.12
371 | 3.3.2 | personal | 198 | 1 | 3381.12
371 | 3.3.2 | personal | 218 | 1 | 3381.12
372 | 3.3.3 | material | 15 | 0.00032862 | 0.00032862
372 | 3.3.3 | material | 16 | 0.00032862 | 0.00032862
372 | 3.3.3 | material | 1304 | 0.011357 | 0.011357
372 | 3.3.3 | material | 1305 | 0.013593 | 0.013593
372 | 3.3.3 | equipo | 26 | 1 | 3169.8
372 | 3.3.3 | equipo | 21 | 1 | 3169.8
372 | 3.3.3 | equipo | 20 | 1 | 3169.8
372 | 3.3.3 | equipo | 150 | 1 | 3169.8
372 | 3.3.3 | equipo | 66 | 1 | 3169.8
372 | 3.3.3 | equipo | 14 | 1 | 3169.8
372 | 3.3.3 | equipo | 25 | 1 | 3169.8
372 | 3.3.3 | equipo | 30 | 1 | 3169.8
372 | 3.3.3 | equipo | 58 | 1 | 3169.8
372 | 3.3.3 | personal | 131 | 1 | 3169.8
372 | 3.3.3 | personal | 12 | 2 | 3169.8
372 | 3.3.3 | personal | 129 | 1 | 3169.8
372 | 3.3.3 | personal | 41 | 3 | 3169.8
372 | 3.3.3 | personal | 236 | 1 | 3169.8
372 | 3.3.3 | personal | 200 | 1 | 3169.8
372 | 3.3.3 | personal | 170 | 1 | 3169.8
372 | 3.3.3 | personal | 198 | 1 | 3169.8
372 | 3.3.3 | personal | 218 | 1 | 3169.8
373 | 3.3.4 | material | 15 | 0.00048962 | 0.00048962
373 | 3.3.4 | material | 16 | 0.00048962 | 0.00048962
373 | 3.3.4 | material | 1304 | 0.011751 | 0.011751
373 | 3.3.4 | material | 1305 | 0.016169 | 0.016169
373 | 3.3.4 | equipo | 26 | 1 | 2297.7
373 | 3.3.4 | equipo | 21 | 1 | 2297.7
373 | 3.3.4 | equipo | 25 | 1 | 2297.7
373 | 3.3.4 | equipo | 142 | 1 | 2297.7
373 | 3.3.4 | equipo | 14 | 1 | 2297.7
373 | 3.3.4 | equipo | 58 | 1 | 2297.7
373 | 3.3.4 | equipo | 15 | 1 | 2297.7
373 | 3.3.4 | personal | 131 | 1 | 2297.7
373 | 3.3.4 | personal | 12 | 2 | 2297.7
373 | 3.3.4 | personal | 129 | 1 | 2297.7
373 | 3.3.4 | personal | 41 | 3 | 2297.7
373 | 3.3.4 | personal | 236 | 1 | 2297.7
373 | 3.3.4 | personal | 77 | 1 | 2297.7
373 | 3.3.4 | personal | 170 | 1 | 2297.7
373 | 3.3.4 | personal | 218 | 1 | 2297.7
374 | 3.3.5 | material | 15 | 0.0005 | 0.0005
374 | 3.3.5 | material | 16 | 0.0005 | 0.0005
374 | 3.3.5 | material | 1304 | 0.0128 | 0.0128
374 | 3.3.5 | material | 1305 | 0 | 0
374 | 3.3.5 | equipo | 26 | 1 | 2121.0657
374 | 3.3.5 | equipo | 21 | 1 | 2121.0657
374 | 3.3.5 | equipo | 25 | 1 | 2121.0657
374 | 3.3.5 | equipo | 148 | 1 | 2121.0657
374 | 3.3.5 | equipo | 14 | 1 | 2121.0657
374 | 3.3.5 | equipo | 58 | 1 | 2121.0657
374 | 3.3.5 | equipo | 30 | 1 | 2121.0657
374 | 3.3.5 | personal | 131 | 1 | 2111.8083
374 | 3.3.5 | personal | 12 | 2 | 2111.8083
374 | 3.3.5 | personal | 129 | 1 | 2111.8083
374 | 3.3.5 | personal | 41 | 3 | 2111.8083
374 | 3.3.5 | personal | 236 | 1 | 2111.8083
374 | 3.3.5 | personal | 198 | 1 | 2111.8083
374 | 3.3.5 | personal | 170 | 1 | 2111.8083
374 | 3.3.5 | personal | 218 | 1 | 2111.8083
375 | 3.3.6 | material | 15 | 0.0004 | 0.0004
375 | 3.3.6 | material | 16 | 0.0004 | 0.0004
375 | 3.3.6 | material | 1304 | 0.0146 | 0.0146
375 | 3.3.6 | material | 1305 | 0 | 0
375 | 3.3.6 | equipo | 26 | 1 | 2467.8635
375 | 3.3.6 | equipo | 21 | 1 | 2467.8635
375 | 3.3.6 | equipo | 20 | 1 | 2467.8635
375 | 3.3.6 | equipo | 150 | 1 | 2467.8635
375 | 3.3.6 | equipo | 66 | 1 | 2467.8635
375 | 3.3.6 | equipo | 14 | 1 | 2467.8635
375 | 3.3.6 | equipo | 25 | 1 | 2467.8635
375 | 3.3.6 | equipo | 30 | 1 | 2467.8635
375 | 3.3.6 | equipo | 58 | 1 | 2467.8635
375 | 3.3.6 | personal | 131 | 1 | 2466.2719
375 | 3.3.6 | personal | 12 | 2 | 2466.2719
375 | 3.3.6 | personal | 129 | 1 | 2466.2719
375 | 3.3.6 | personal | 41 | 3 | 2466.2719
375 | 3.3.6 | personal | 236 | 1 | 2466.2719
375 | 3.3.6 | personal | 200 | 1 | 2466.2719
375 | 3.3.6 | personal | 170 | 1 | 2466.2719
375 | 3.3.6 | personal | 198 | 1 | 2466.2719
375 | 3.3.6 | personal | 218 | 1 | 2466.2719
376 | 3.3.7 | material | 15 | 0.00023661 | 0.00023661
376 | 3.3.7 | material | 16 | 0.00023661 | 0.00023661
376 | 3.3.7 | material | 1304 | 0.011357 | 0.011357
376 | 3.3.7 | material | 1305 | 0.013593 | 0.013593
376 | 3.3.7 | equipo | 26 | 1 | 3446.55
376 | 3.3.7 | equipo | 21 | 1 | 3446.55
376 | 3.3.7 | equipo | 20 | 1 | 3446.55
376 | 3.3.7 | equipo | 32 | 1 | 3446.55
376 | 3.3.7 | equipo | 66 | 1 | 3446.55
376 | 3.3.7 | equipo | 14 | 1 | 3446.55
376 | 3.3.7 | equipo | 58 | 1 | 3446.55
376 | 3.3.7 | personal | 131 | 1 | 3446.55
376 | 3.3.7 | personal | 12 | 2 | 3446.55
376 | 3.3.7 | personal | 129 | 1 | 3446.55
376 | 3.3.7 | personal | 41 | 3 | 3446.55
376 | 3.3.7 | personal | 236 | 1 | 3446.55
376 | 3.3.7 | personal | 200 | 1 | 3446.55
376 | 3.3.7 | personal | 170 | 1 | 3446.55
377 | 3.3.8 | material | 15 | 0.00023661 | 0.00023661
377 | 3.3.8 | material | 16 | 0.00023661 | 0.00023661
377 | 3.3.8 | material | 1304 | 0.011357 | 0.011357
377 | 3.3.8 | material | 1305 | 0.013593 | 0.013593
377 | 3.3.8 | equipo | 26 | 1 | 4508.6476
377 | 3.3.8 | equipo | 21 | 1 | 4508.6476
377 | 3.3.8 | equipo | 20 | 1 | 4508.6476
377 | 3.3.8 | equipo | 32 | 1 | 4508.6476
377 | 3.3.8 | equipo | 66 | 1 | 4508.6476
377 | 3.3.8 | equipo | 14 | 1 | 4508.6476
377 | 3.3.8 | equipo | 25 | 1 | 4508.6476
377 | 3.3.8 | equipo | 30 | 1 | 4508.6476
377 | 3.3.8 | equipo | 58 | 1 | 4508.6476
377 | 3.3.8 | personal | 131 | 1 | 4312.6066
377 | 3.3.8 | personal | 12 | 2 | 4312.6066
377 | 3.3.8 | personal | 129 | 1 | 4312.6066
377 | 3.3.8 | personal | 41 | 3 | 4312.6066
377 | 3.3.8 | personal | 236 | 1 | 4312.6066
377 | 3.3.8 | personal | 200 | 1 | 4312.6066
377 | 3.3.8 | personal | 170 | 1 | 4312.6066
377 | 3.3.8 | personal | 198 | 1 | 4312.6066
377 | 3.3.8 | personal | 218 | 1 | 4312.6066
378 | 3.3.9 | material | 15 | 0.00023661 | 0.00023661
378 | 3.3.9 | material | 16 | 0.00023661 | 0.00023661
378 | 3.3.9 | material | 1304 | 0.011357 | 0.011357
378 | 3.3.9 | material | 1305 | 0.013593 | 0.013593
378 | 3.3.9 | equipo | 26 | 1 | 4055.7582
378 | 3.3.9 | equipo | 21 | 1 | 4055.7582
378 | 3.3.9 | equipo | 20 | 1 | 4055.7582
378 | 3.3.9 | equipo | 32 | 1 | 4055.7582
378 | 3.3.9 | equipo | 66 | 1 | 4055.7582
378 | 3.3.9 | equipo | 14 | 1 | 4055.7582
378 | 3.3.9 | equipo | 25 | 1 | 4055.7582
378 | 3.3.9 | equipo | 30 | 1 | 4055.7582
378 | 3.3.9 | equipo | 58 | 1 | 4055.7582
378 | 3.3.9 | personal | 131 | 1 | 4078.9274
378 | 3.3.9 | personal | 12 | 2 | 4078.9274
378 | 3.3.9 | personal | 129 | 1 | 4078.9274
378 | 3.3.9 | personal | 41 | 3 | 4078.9274
378 | 3.3.9 | personal | 236 | 1 | 4078.9274
378 | 3.3.9 | personal | 200 | 1 | 4078.9274
378 | 3.3.9 | personal | 170 | 1 | 4078.9274
378 | 3.3.9 | personal | 198 | 1 | 4078.9274
378 | 3.3.9 | personal | 218 | 1 | 4078.9274
379 | 3.3.10 | material | 15 | 0.00048962 | 0.00048962
379 | 3.3.10 | material | 16 | 0.00048962 | 0.00048962
379 | 3.3.10 | material | 1304 | 0.011751 | 0.011751
379 | 3.3.10 | material | 1305 | 0.016169 | 0.016169
379 | 3.3.10 | equipo | 26 | 1 | 3446.55
379 | 3.3.10 | equipo | 21 | 1 | 3446.55
379 | 3.3.10 | equipo | 25 | 1 | 3446.55
379 | 3.3.10 | equipo | 32 | 1 | 3446.55
379 | 3.3.10 | equipo | 14 | 1 | 3446.55
379 | 3.3.10 | equipo | 58 | 1 | 3446.55
379 | 3.3.10 | equipo | 15 | 1 | 3446.55
379 | 3.3.10 | personal | 131 | 1 | 3446.55
379 | 3.3.10 | personal | 12 | 2 | 3446.55
379 | 3.3.10 | personal | 129 | 1 | 3446.55
379 | 3.3.10 | personal | 41 | 3 | 3446.55
379 | 3.3.10 | personal | 236 | 1 | 3446.55
379 | 3.3.10 | personal | 77 | 1 | 3446.55
379 | 3.3.10 | personal | 170 | 1 | 3446.55
379 | 3.3.10 | personal | 218 | 1 | 3446.55
380 | 3.3.11 | material | 15 | 0.00048962 | 0.00048962
380 | 3.3.11 | material | 16 | 0.00048962 | 0.00048962
380 | 3.3.11 | material | 1304 | 0.011751 | 0.011751
380 | 3.3.11 | material | 1305 | 0.016169 | 0.016169
380 | 3.3.11 | equipo | 26 | 1 | 2991.8947
380 | 3.3.11 | equipo | 21 | 1 | 2991.8947
380 | 3.3.11 | equipo | 25 | 1 | 2991.8947
380 | 3.3.11 | equipo | 148 | 1 | 2991.8947
380 | 3.3.11 | equipo | 14 | 1 | 2991.8947
380 | 3.3.11 | equipo | 58 | 1 | 2991.8947
380 | 3.3.11 | equipo | 30 | 1 | 2991.8947
380 | 3.3.11 | personal | 131 | 1 | 2979.563
380 | 3.3.11 | personal | 12 | 2 | 2979.563
380 | 3.3.11 | personal | 129 | 1 | 2979.563
380 | 3.3.11 | personal | 41 | 3 | 2979.563
380 | 3.3.11 | personal | 236 | 1 | 2979.563
380 | 3.3.11 | personal | 198 | 1 | 2979.563
380 | 3.3.11 | personal | 170 | 1 | 2979.563
380 | 3.3.11 | personal | 218 | 1 | 2979.563
381 | 3.3.12 | material | 15 | 0.14 | 0.14
381 | 3.3.12 | material | 16 | 0.16 | 0.16
381 | 3.3.12 | material | 1304 | 0.11 | 0.11
381 | 3.3.12 | material | 1305 | 0.09 | 0.09
381 | 3.3.12 | equipo | 26 | 1 | 1150
381 | 3.3.12 | equipo | 21 | 1 | 1150
381 | 3.3.12 | equipo | 20 | 1 | 1150
381 | 3.3.12 | equipo | 32 | 1 | 1150
381 | 3.3.12 | equipo | 66 | 1 | 1150
381 | 3.3.12 | equipo | 14 | 1 | 1150
381 | 3.3.12 | equipo | 12 | 1 | 1150
381 | 3.3.12 | equipo | 25 | 1 | 1150
381 | 3.3.12 | equipo | 58 | 1 | 1150
381 | 3.3.12 | personal | 131 | 1 | 1150
381 | 3.3.12 | personal | 12 | 2 | 1150
381 | 3.3.12 | personal | 129 | 1 | 1150
381 | 3.3.12 | personal | 41 | 3 | 1150
381 | 3.3.12 | personal | 80 | 1 | 1150
400 | 3.5.1 | material | 15 | 0.15 | 0.15
400 | 3.5.1 | material | 1157 | 1.15 | 1.15
400 | 3.5.1 | material | 197 | 0.03 | 0.03
400 | 3.5.1 | equipo | 21 | 1 | 470
400 | 3.5.1 | equipo | 20 | 1 | 470
400 | 3.5.1 | equipo | 14 | 1 | 470
400 | 3.5.1 | personal | 131 | 1 | 470
400 | 3.5.1 | personal | 129 | 1 | 470
400 | 3.5.1 | personal | 41 | 2 | 118
401 | 3.5.2 | material | 15 | 0.15 | 0.15
401 | 3.5.2 | material | 1157 | 1.15 | 1.15
401 | 3.5.2 | material | 197 | 0.04 | 0.04
401 | 3.5.2 | equipo | 21 | 1 | 470
401 | 3.5.2 | equipo | 20 | 1 | 470
401 | 3.5.2 | equipo | 14 | 1 | 470
401 | 3.5.2 | personal | 131 | 1 | 470
401 | 3.5.2 | personal | 129 | 1 | 470
401 | 3.5.2 | personal | 41 | 2 | 118
402 | 3.5.3 | material | 15 | 0.15 | 0.15
402 | 3.5.3 | material | 1157 | 1.15 | 1.15
402 | 3.5.3 | material | 197 | 0.05 | 0.05
402 | 3.5.3 | equipo | 21 | 1 | 470
402 | 3.5.3 | equipo | 20 | 1 | 470
402 | 3.5.3 | equipo | 14 | 1 | 470
402 | 3.5.3 | personal | 131 | 1 | 470
402 | 3.5.3 | personal | 129 | 1 | 470
402 | 3.5.3 | personal | 41 | 2 | 118
403 | 3.5.4 | material | 15 | 0.15 | 0.15
403 | 3.5.4 | material | 1157 | 1.15 | 1.15
403 | 3.5.4 | material | 197 | 0.06 | 0.06
403 | 3.5.4 | equipo | 21 | 1 | 470
403 | 3.5.4 | equipo | 20 | 1 | 470
403 | 3.5.4 | equipo | 14 | 1 | 470
403 | 3.5.4 | personal | 131 | 1 | 470
403 | 3.5.4 | personal | 129 | 1 | 470
403 | 3.5.4 | personal | 41 | 2 | 118
404 | 3.5.5 | material | 15 | 0.15 | 0.15
404 | 3.5.5 | material | 1157 | 1.15 | 1.15
404 | 3.5.5 | material | 197 | 0.07 | 0.07
404 | 3.5.5 | equipo | 21 | 1 | 470
404 | 3.5.5 | equipo | 20 | 1 | 470
404 | 3.5.5 | equipo | 14 | 1 | 470
404 | 3.5.5 | personal | 131 | 1 | 470
404 | 3.5.5 | personal | 129 | 1 | 470
404 | 3.5.5 | personal | 41 | 2 | 118
419 | 3.7.1 | material | 15 | 0.15 | 0.15
419 | 3.7.1 | material | 1157 | 0.15 | 0.15
419 | 3.7.1 | material | 197 | 0.0043 | 0.0043
419 | 3.7.1 | material | 1305 | 0.015 | 0.015
419 | 3.7.1 | material | 1346 | 0.0015 | 0.0015
419 | 3.7.1 | equipo | 26 | 1 | 157
419 | 3.7.1 | equipo | 21 | 1 | 157
419 | 3.7.1 | equipo | 20 | 1 | 157
419 | 3.7.1 | equipo | 140 | 1 | 157
419 | 3.7.1 | equipo | 66 | 1 | 157
419 | 3.7.1 | equipo | 14 | 1 | 157
419 | 3.7.1 | equipo | 58 | 1 | 157
419 | 3.7.1 | equipo | 23 | 1 | 157
419 | 3.7.1 | personal | 131 | 1 | 157
419 | 3.7.1 | personal | 129 | 1 | 157
419 | 3.7.1 | personal | 41 | 2 | 40
420 | 3.7.2 | material | 15 | 0.15 | 0.15
420 | 3.7.2 | material | 1157 | 0.15 | 0.15
420 | 3.7.2 | material | 197 | 0.0043 | 0.0043
420 | 3.7.2 | material | 1305 | 0.015 | 0.015
420 | 3.7.2 | material | 1347 | 0.0015 | 0.0015
420 | 3.7.2 | equipo | 26 | 1 | 220
420 | 3.7.2 | equipo | 21 | 1 | 220
420 | 3.7.2 | equipo | 20 | 1 | 220
420 | 3.7.2 | equipo | 142 | 1 | 220
420 | 3.7.2 | equipo | 66 | 1 | 220
420 | 3.7.2 | equipo | 14 | 1 | 220
420 | 3.7.2 | equipo | 58 | 1 | 220
420 | 3.7.2 | equipo | 23 | 1 | 220
420 | 3.7.2 | personal | 131 | 1 | 220
420 | 3.7.2 | personal | 129 | 1 | 220
420 | 3.7.2 | personal | 41 | 2 | 40
421 | 3.7.3 | material | 15 | 0.15 | 0.15
421 | 3.7.3 | material | 1157 | 0.15 | 0.15
421 | 3.7.3 | material | 197 | 0.0043 | 0.0043
421 | 3.7.3 | material | 1305 | 0.015 | 0.015
421 | 3.7.3 | material | 1349 | 0.0015 | 0.0015
421 | 3.7.3 | equipo | 26 | 1 | 290
421 | 3.7.3 | equipo | 21 | 1 | 290
421 | 3.7.3 | equipo | 20 | 1 | 290
421 | 3.7.3 | equipo | 146 | 1 | 290
421 | 3.7.3 | equipo | 66 | 1 | 290
421 | 3.7.3 | equipo | 14 | 1 | 290
421 | 3.7.3 | equipo | 58 | 1 | 290
421 | 3.7.3 | equipo | 23 | 1 | 290
421 | 3.7.3 | personal | 131 | 1 | 290
421 | 3.7.3 | personal | 129 | 1 | 290
421 | 3.7.3 | personal | 41 | 2 | 40
422 | 3.7.4 | material | 15 | 0.15 | 0.15
422 | 3.7.4 | material | 1157 | 0.15 | 0.15
422 | 3.7.4 | material | 197 | 0.0043 | 0.0043
422 | 3.7.4 | material | 1305 | 0.015 | 0.015
422 | 3.7.4 | material | 1350 | 0.0015 | 0.0015
422 | 3.7.4 | equipo | 26 | 1 | 360
422 | 3.7.4 | equipo | 21 | 1 | 360
422 | 3.7.4 | equipo | 20 | 1 | 360
422 | 3.7.4 | equipo | 148 | 1 | 360
422 | 3.7.4 | equipo | 66 | 1 | 360
422 | 3.7.4 | equipo | 14 | 1 | 360
422 | 3.7.4 | equipo | 58 | 1 | 360
422 | 3.7.4 | equipo | 23 | 1 | 360
422 | 3.7.4 | personal | 131 | 1 | 360
422 | 3.7.4 | personal | 129 | 1 | 360
422 | 3.7.4 | personal | 41 | 2 | 40
423 | 3.7.5 | material | 15 | 0.15 | 0.15
423 | 3.7.5 | material | 1157 | 0.15 | 0.15
423 | 3.7.5 | material | 197 | 0.0043 | 0.0043
423 | 3.7.5 | material | 1305 | 0.015 | 0.015
423 | 3.7.5 | material | 1351 | 0.0015 | 0.0015
423 | 3.7.5 | equipo | 26 | 1 | 430
423 | 3.7.5 | equipo | 21 | 1 | 430
423 | 3.7.5 | equipo | 20 | 1 | 430
423 | 3.7.5 | equipo | 150 | 1 | 430
423 | 3.7.5 | equipo | 66 | 1 | 430
423 | 3.7.5 | equipo | 14 | 1 | 430
423 | 3.7.5 | equipo | 58 | 1 | 430
423 | 3.7.5 | equipo | 23 | 1 | 430
423 | 3.7.5 | personal | 131 | 1 | 430
423 | 3.7.5 | personal | 129 | 1 | 430
423 | 3.7.5 | personal | 41 | 2 | 40
424 | 3.7.6 | material | 15 | 0.15 | 0.15
424 | 3.7.6 | material | 1157 | 0.15 | 0.15
424 | 3.7.6 | material | 197 | 0.0043 | 0.0043
424 | 3.7.6 | material | 1305 | 0.015 | 0.015
424 | 3.7.6 | material | 1351-a | 0.0015 | 0.0015
424 | 3.7.6 | equipo | 26 | 1 | 500
424 | 3.7.6 | equipo | 21 | 1 | 500
424 | 3.7.6 | equipo | 20 | 1 | 500
424 | 3.7.6 | equipo | 150 | 1 | 500
424 | 3.7.6 | equipo | 66 | 1 | 500
424 | 3.7.6 | equipo | 14 | 1 | 500
424 | 3.7.6 | equipo | 58 | 1 | 500
424 | 3.7.6 | equipo | 23 | 1 | 500
424 | 3.7.6 | personal | 131 | 1 | 500
424 | 3.7.6 | personal | 129 | 1 | 500
424 | 3.7.6 | personal | 41 | 2 | 40
425 | 3.7.7 | material | 15 | 0.15 | 0.15
425 | 3.7.7 | material | 1157 | 0.15 | 0.15
425 | 3.7.7 | material | 197 | 0.0043 | 0.0043
425 | 3.7.7 | material | 1305 | 0.015 | 0.015
425 | 3.7.7 | material | 1346 | 0.0015 | 0.0015
425 | 3.7.7 | equipo | 26 | 1 | 157
425 | 3.7.7 | equipo | 21 | 1 | 157
425 | 3.7.7 | equipo | 20 | 1 | 157
425 | 3.7.7 | equipo | 140 | 1 | 157
425 | 3.7.7 | equipo | 66 | 1 | 157
425 | 3.7.7 | equipo | 14 | 1 | 157
425 | 3.7.7 | equipo | 58 | 1 | 157
425 | 3.7.7 | equipo | 23 | 1 | 157
425 | 3.7.7 | personal | 131 | 1 | 157
425 | 3.7.7 | personal | 129 | 1 | 157
425 | 3.7.7 | personal | 41 | 2 | 40
426 | 3.7.8 | material | 15 | 0.15 | 0.15
426 | 3.7.8 | material | 1157 | 0.15 | 0.15
426 | 3.7.8 | material | 197 | 0.0043 | 0.0043
426 | 3.7.8 | material | 1305 | 0.015 | 0.015
426 | 3.7.8 | material | 1347 | 0.0015 | 0.0015
426 | 3.7.8 | equipo | 26 | 1 | 220
426 | 3.7.8 | equipo | 21 | 1 | 220
426 | 3.7.8 | equipo | 20 | 1 | 220
426 | 3.7.8 | equipo | 142 | 1 | 220
426 | 3.7.8 | equipo | 66 | 1 | 220
426 | 3.7.8 | equipo | 14 | 1 | 220
426 | 3.7.8 | equipo | 58 | 1 | 220
426 | 3.7.8 | equipo | 23 | 1 | 220
426 | 3.7.8 | personal | 131 | 1 | 220
426 | 3.7.8 | personal | 129 | 1 | 220
426 | 3.7.8 | personal | 41 | 2 | 40
427 | 3.7.9 | material | 15 | 0.15 | 0.15
427 | 3.7.9 | material | 1157 | 0.15 | 0.15
427 | 3.7.9 | material | 197 | 0.0043 | 0.0043
427 | 3.7.9 | material | 1305 | 0.015 | 0.015
427 | 3.7.9 | material | 1349 | 0.0015 | 0.0015
427 | 3.7.9 | equipo | 26 | 1 | 290
427 | 3.7.9 | equipo | 21 | 1 | 290
427 | 3.7.9 | equipo | 20 | 1 | 290
427 | 3.7.9 | equipo | 146 | 1 | 290
427 | 3.7.9 | equipo | 66 | 1 | 290
427 | 3.7.9 | equipo | 14 | 1 | 290
427 | 3.7.9 | equipo | 58 | 1 | 290
427 | 3.7.9 | equipo | 23 | 1 | 290
427 | 3.7.9 | personal | 131 | 1 | 290
427 | 3.7.9 | personal | 129 | 1 | 290
427 | 3.7.9 | personal | 41 | 2 | 40
428 | 3.7.10 | material | 15 | 0.15 | 0.15
428 | 3.7.10 | material | 1157 | 0.15 | 0.15
428 | 3.7.10 | material | 197 | 0.0043 | 0.0043
428 | 3.7.10 | material | 1305 | 0.015 | 0.015
428 | 3.7.10 | material | 1350 | 0.0015 | 0.0015
428 | 3.7.10 | equipo | 26 | 1 | 360
428 | 3.7.10 | equipo | 21 | 1 | 360
428 | 3.7.10 | equipo | 20 | 1 | 360
428 | 3.7.10 | equipo | 148 | 1 | 360
428 | 3.7.10 | equipo | 66 | 1 | 360
428 | 3.7.10 | equipo | 14 | 1 | 360
428 | 3.7.10 | equipo | 58 | 1 | 360
428 | 3.7.10 | equipo | 23 | 1 | 360
428 | 3.7.10 | personal | 131 | 1 | 360
428 | 3.7.10 | personal | 129 | 1 | 360
428 | 3.7.10 | personal | 41 | 2 | 40
429 | 3.7.11 | material | 15 | 0.15 | 0.15
429 | 3.7.11 | material | 1157 | 0.15 | 0.15
429 | 3.7.11 | material | 197 | 0.0043 | 0.0043
429 | 3.7.11 | material | 1305 | 0.015 | 0.015
429 | 3.7.11 | material | 1351 | 0.0015 | 0.0015
429 | 3.7.11 | equipo | 26 | 1 | 430
429 | 3.7.11 | equipo | 21 | 1 | 430
429 | 3.7.11 | equipo | 20 | 1 | 430
429 | 3.7.11 | equipo | 150 | 1 | 430
429 | 3.7.11 | equipo | 66 | 1 | 430
429 | 3.7.11 | equipo | 14 | 1 | 430
429 | 3.7.11 | equipo | 58 | 1 | 430
429 | 3.7.11 | equipo | 23 | 1 | 430
429 | 3.7.11 | personal | 131 | 1 | 430
429 | 3.7.11 | personal | 129 | 1 | 430
429 | 3.7.11 | personal | 41 | 2 | 40
430 | 3.7.12 | material | 15 | 0.15 | 0.15
430 | 3.7.12 | material | 1157 | 0.15 | 0.15
430 | 3.7.12 | material | 197 | 0.0043 | 0.0043
430 | 3.7.12 | material | 1305 | 0.015 | 0.015
430 | 3.7.12 | material | 1351-a | 0.0015 | 0.0015
430 | 3.7.12 | equipo | 26 | 1 | 500
430 | 3.7.12 | equipo | 21 | 1 | 500
430 | 3.7.12 | equipo | 20 | 1 | 500
430 | 3.7.12 | equipo | 150 | 1 | 500
430 | 3.7.12 | equipo | 66 | 1 | 500
430 | 3.7.12 | equipo | 14 | 1 | 500
430 | 3.7.12 | equipo | 58 | 1 | 500
430 | 3.7.12 | equipo | 23 | 1 | 500
430 | 3.7.12 | personal | 131 | 1 | 500
430 | 3.7.12 | personal | 129 | 1 | 500
430 | 3.7.12 | personal | 41 | 2 | 40
432 | 3.8.1 | material | 15 | 0.15 | 0.15
432 | 3.8.1 | material | 1157 | 0.15 | 0.15
432 | 3.8.1 | material | 197 | 0.0043 | 0.0043
432 | 3.8.1 | material | 1305 | 0.015 | 0.015
432 | 3.8.1 | material | 1346 | 0.0015 | 0.0015
432 | 3.8.1 | equipo | 26 | 1 | 90
432 | 3.8.1 | equipo | 21 | 1 | 90
432 | 3.8.1 | equipo | 20 | 1 | 90
432 | 3.8.1 | equipo | 140 | 1 | 90
432 | 3.8.1 | equipo | 66 | 1 | 90
432 | 3.8.1 | equipo | 14 | 1 | 90
432 | 3.8.1 | equipo | 58 | 1 | 90
432 | 3.8.1 | equipo | 23 | 1 | 90
432 | 3.8.1 | personal | 131 | 1 | 90
432 | 3.8.1 | personal | 129 | 1 | 90
432 | 3.8.1 | personal | 41 | 2 | 40
433 | 3.8.2 | material | 15 | 0.15 | 0.15
433 | 3.8.2 | material | 1157 | 0.15 | 0.15
433 | 3.8.2 | material | 197 | 0.0043 | 0.0043
433 | 3.8.2 | material | 1305 | 0.015 | 0.015
433 | 3.8.2 | material | 1347 | 0.0015 | 0.0015
433 | 3.8.2 | equipo | 26 | 1 | 160
433 | 3.8.2 | equipo | 21 | 1 | 160
433 | 3.8.2 | equipo | 20 | 1 | 160
433 | 3.8.2 | equipo | 142 | 1 | 160
433 | 3.8.2 | equipo | 66 | 1 | 160
433 | 3.8.2 | equipo | 14 | 1 | 160
433 | 3.8.2 | equipo | 58 | 1 | 160
433 | 3.8.2 | equipo | 23 | 1 | 160
433 | 3.8.2 | personal | 131 | 1 | 160
433 | 3.8.2 | personal | 129 | 1 | 160
433 | 3.8.2 | personal | 41 | 2 | 40
434 | 3.8.3 | material | 15 | 0.15 | 0.15
434 | 3.8.3 | material | 1157 | 0.15 | 0.15
434 | 3.8.3 | material | 197 | 0.0043 | 0.0043
434 | 3.8.3 | material | 1305 | 0.015 | 0.015
434 | 3.8.3 | material | 1349 | 0.0015 | 0.0015
434 | 3.8.3 | equipo | 26 | 1 | 220
434 | 3.8.3 | equipo | 21 | 1 | 220
434 | 3.8.3 | equipo | 20 | 1 | 220
434 | 3.8.3 | equipo | 146 | 1 | 220
434 | 3.8.3 | equipo | 66 | 1 | 220
434 | 3.8.3 | equipo | 14 | 1 | 220
434 | 3.8.3 | equipo | 58 | 1 | 220
434 | 3.8.3 | equipo | 23 | 1 | 220
434 | 3.8.3 | personal | 131 | 1 | 220
434 | 3.8.3 | personal | 129 | 1 | 220
434 | 3.8.3 | personal | 41 | 2 | 40
435 | 3.8.4 | material | 15 | 0.15 | 0.15
435 | 3.8.4 | material | 1157 | 0.15 | 0.15
435 | 3.8.4 | material | 197 | 0.0043 | 0.0043
435 | 3.8.4 | material | 1305 | 0.015 | 0.015
435 | 3.8.4 | material | 1350 | 0.0015 | 0.0015
435 | 3.8.4 | equipo | 26 | 1 | 290
435 | 3.8.4 | equipo | 21 | 1 | 290
435 | 3.8.4 | equipo | 20 | 1 | 290
435 | 3.8.4 | equipo | 148 | 1 | 290
435 | 3.8.4 | equipo | 66 | 1 | 290
435 | 3.8.4 | equipo | 14 | 1 | 290
435 | 3.8.4 | equipo | 58 | 1 | 290
435 | 3.8.4 | equipo | 23 | 1 | 290
435 | 3.8.4 | personal | 131 | 1 | 290
435 | 3.8.4 | personal | 129 | 1 | 290
435 | 3.8.4 | personal | 41 | 2 | 40
436 | 3.8.5 | material | 15 | 0.15 | 0.15
436 | 3.8.5 | material | 1157 | 0.15 | 0.15
436 | 3.8.5 | material | 197 | 0.0043 | 0.0043
436 | 3.8.5 | material | 1305 | 0.015 | 0.015
436 | 3.8.5 | material | 1351 | 0.0015 | 0.0015
436 | 3.8.5 | equipo | 26 | 1 | 360
436 | 3.8.5 | equipo | 21 | 1 | 360
436 | 3.8.5 | equipo | 20 | 1 | 360
436 | 3.8.5 | equipo | 150 | 1 | 360
436 | 3.8.5 | equipo | 66 | 1 | 360
436 | 3.8.5 | equipo | 14 | 1 | 360
436 | 3.8.5 | equipo | 58 | 1 | 360
436 | 3.8.5 | equipo | 23 | 1 | 360
436 | 3.8.5 | personal | 131 | 1 | 360
436 | 3.8.5 | personal | 129 | 1 | 360
436 | 3.8.5 | personal | 41 | 2 | 40
437 | 3.8.6 | material | 15 | 0.15 | 0.15
437 | 3.8.6 | material | 1157 | 0.15 | 0.15
437 | 3.8.6 | material | 197 | 0.0043 | 0.0043
437 | 3.8.6 | material | 1305 | 0.015 | 0.015
437 | 3.8.6 | material | 1351-a | 0.0015 | 0.0015
437 | 3.8.6 | equipo | 26 | 1 | 430
437 | 3.8.6 | equipo | 21 | 1 | 430
437 | 3.8.6 | equipo | 20 | 1 | 430
437 | 3.8.6 | equipo | 150 | 1 | 430
437 | 3.8.6 | equipo | 66 | 1 | 430
437 | 3.8.6 | equipo | 14 | 1 | 430
437 | 3.8.6 | equipo | 58 | 1 | 430
437 | 3.8.6 | equipo | 23 | 1 | 430
437 | 3.8.6 | personal | 131 | 1 | 430
437 | 3.8.6 | personal | 129 | 1 | 430
437 | 3.8.6 | personal | 41 | 2 | 40
438 | 3.8.7 | material | 15 | 0.15 | 0.15
438 | 3.8.7 | material | 1157 | 0.15 | 0.15
438 | 3.8.7 | material | 197 | 0.0043 | 0.0043
438 | 3.8.7 | material | 1305 | 0.015 | 0.015
438 | 3.8.7 | material | 1346 | 0.0015 | 0.0015
438 | 3.8.7 | equipo | 26 | 1 | 90
438 | 3.8.7 | equipo | 21 | 1 | 90
438 | 3.8.7 | equipo | 20 | 1 | 90
438 | 3.8.7 | equipo | 140 | 1 | 90
438 | 3.8.7 | equipo | 66 | 1 | 90
438 | 3.8.7 | equipo | 14 | 1 | 90
438 | 3.8.7 | equipo | 58 | 1 | 90
438 | 3.8.7 | equipo | 23 | 1 | 90
438 | 3.8.7 | personal | 131 | 1 | 90
438 | 3.8.7 | personal | 129 | 1 | 90
438 | 3.8.7 | personal | 41 | 2 | 40
439 | 3.8.8 | material | 15 | 0.15 | 0.15
439 | 3.8.8 | material | 1157 | 0.15 | 0.15
439 | 3.8.8 | material | 197 | 0.0043 | 0.0043
439 | 3.8.8 | material | 1305 | 0.015 | 0.015
439 | 3.8.8 | material | 1347 | 0.0015 | 0.0015
439 | 3.8.8 | equipo | 26 | 1 | 160
439 | 3.8.8 | equipo | 21 | 1 | 160
439 | 3.8.8 | equipo | 20 | 1 | 160
439 | 3.8.8 | equipo | 142 | 1 | 160
439 | 3.8.8 | equipo | 66 | 1 | 160
439 | 3.8.8 | equipo | 14 | 1 | 160
439 | 3.8.8 | equipo | 58 | 1 | 160
439 | 3.8.8 | equipo | 23 | 1 | 160
439 | 3.8.8 | personal | 131 | 1 | 160
439 | 3.8.8 | personal | 129 | 1 | 160
439 | 3.8.8 | personal | 41 | 2 | 40
440 | 3.8.9 | material | 15 | 0.15 | 0.15
440 | 3.8.9 | material | 1157 | 0.15 | 0.15
440 | 3.8.9 | material | 197 | 0.0043 | 0.0043
440 | 3.8.9 | material | 1305 | 0.015 | 0.015
440 | 3.8.9 | material | 1349 | 0.0015 | 0.0015
440 | 3.8.9 | equipo | 26 | 1 | 220
440 | 3.8.9 | equipo | 21 | 1 | 220
440 | 3.8.9 | equipo | 20 | 1 | 220
440 | 3.8.9 | equipo | 146 | 1 | 220
440 | 3.8.9 | equipo | 66 | 1 | 220
440 | 3.8.9 | equipo | 14 | 1 | 220
440 | 3.8.9 | equipo | 58 | 1 | 220
440 | 3.8.9 | equipo | 23 | 1 | 220
440 | 3.8.9 | personal | 131 | 1 | 220
440 | 3.8.9 | personal | 129 | 1 | 220
440 | 3.8.9 | personal | 41 | 2 | 40
441 | 3.8.10 | material | 15 | 0.15 | 0.15
441 | 3.8.10 | material | 1157 | 0.15 | 0.15
441 | 3.8.10 | material | 197 | 0.0043 | 0.0043
441 | 3.8.10 | material | 1305 | 0.015 | 0.015
441 | 3.8.10 | material | 1350 | 0.0015 | 0.0015
441 | 3.8.10 | equipo | 26 | 1 | 290
441 | 3.8.10 | equipo | 21 | 1 | 290
441 | 3.8.10 | equipo | 20 | 1 | 290
441 | 3.8.10 | equipo | 148 | 1 | 290
441 | 3.8.10 | equipo | 66 | 1 | 290
441 | 3.8.10 | equipo | 14 | 1 | 290
441 | 3.8.10 | equipo | 58 | 1 | 290
441 | 3.8.10 | equipo | 23 | 1 | 290
441 | 3.8.10 | personal | 131 | 1 | 290
441 | 3.8.10 | personal | 129 | 1 | 290
441 | 3.8.10 | personal | 41 | 2 | 40
442 | 3.8.11 | material | 15 | 0.15 | 0.15
442 | 3.8.11 | material | 1157 | 0.15 | 0.15
442 | 3.8.11 | material | 197 | 0.0043 | 0.0043
442 | 3.8.11 | material | 1305 | 0.015 | 0.015
442 | 3.8.11 | material | 1351 | 0.0015 | 0.0015
442 | 3.8.11 | equipo | 26 | 1 | 360
442 | 3.8.11 | equipo | 21 | 1 | 360
442 | 3.8.11 | equipo | 20 | 1 | 360
442 | 3.8.11 | equipo | 150 | 1 | 360
442 | 3.8.11 | equipo | 66 | 1 | 360
442 | 3.8.11 | equipo | 14 | 1 | 360
442 | 3.8.11 | equipo | 58 | 1 | 360
442 | 3.8.11 | equipo | 23 | 1 | 360
442 | 3.8.11 | personal | 131 | 1 | 360
442 | 3.8.11 | personal | 129 | 1 | 360
442 | 3.8.11 | personal | 41 | 2 | 40
443 | 3.8.12 | material | 15 | 0.15 | 0.15
443 | 3.8.12 | material | 1157 | 0.15 | 0.15
443 | 3.8.12 | material | 197 | 0.0043 | 0.0043
443 | 3.8.12 | material | 1305 | 0.015 | 0.015
443 | 3.8.12 | material | 1351-a | 0.0015 | 0.0015
443 | 3.8.12 | equipo | 26 | 1 | 430
443 | 3.8.12 | equipo | 21 | 1 | 430
443 | 3.8.12 | equipo | 20 | 1 | 430
443 | 3.8.12 | equipo | 150 | 1 | 430
443 | 3.8.12 | equipo | 66 | 1 | 430
443 | 3.8.12 | equipo | 14 | 1 | 430
443 | 3.8.12 | equipo | 58 | 1 | 430
443 | 3.8.12 | equipo | 23 | 1 | 430
443 | 3.8.12 | personal | 131 | 1 | 430
443 | 3.8.12 | personal | 129 | 1 | 430
443 | 3.8.12 | personal | 41 | 2 | 40
445 | 3.9.1 | material | 15 | 0.15 | 0.15
445 | 3.9.1 | material | 197 | 0.0043 | 0.0043
445 | 3.9.1 | material | 1305 | 0.015 | 0.015
445 | 3.9.1 | material | 1346 | 0.0015 | 0.0015
445 | 3.9.1 | equipo | 21 | 1 | 157
445 | 3.9.1 | equipo | 20 | 1 | 157
445 | 3.9.1 | equipo | 140 | 1 | 157
445 | 3.9.1 | equipo | 66 | 1 | 157
445 | 3.9.1 | equipo | 14 | 1 | 157
445 | 3.9.1 | equipo | 23 | 1 | 157
445 | 3.9.1 | personal | 131 | 1 | 157
445 | 3.9.1 | personal | 129 | 1 | 157
445 | 3.9.1 | personal | 41 | 2 | 40
446 | 3.9.2 | material | 15 | 0.15 | 0.15
446 | 3.9.2 | material | 197 | 0.0043 | 0.0043
446 | 3.9.2 | material | 1305 | 0.015 | 0.015
446 | 3.9.2 | material | 1347 | 0.0015 | 0.0015
446 | 3.9.2 | equipo | 21 | 1 | 157
446 | 3.9.2 | equipo | 20 | 1 | 157
446 | 3.9.2 | equipo | 140 | 1 | 157
446 | 3.9.2 | equipo | 66 | 1 | 157
446 | 3.9.2 | equipo | 14 | 1 | 157
446 | 3.9.2 | equipo | 23 | 1 | 157
446 | 3.9.2 | personal | 131 | 1 | 157
446 | 3.9.2 | personal | 129 | 1 | 157
446 | 3.9.2 | personal | 41 | 2 | 40
447 | 3.9.3 | material | 15 | 0.15 | 0.15
447 | 3.9.3 | material | 197 | 0.0043 | 0.0043
447 | 3.9.3 | material | 1305 | 0.015 | 0.015
447 | 3.9.3 | material | 1347 | 0.0015 | 0.0015
447 | 3.9.3 | equipo | 21 | 1 | 220
447 | 3.9.3 | equipo | 20 | 1 | 220
447 | 3.9.3 | equipo | 142 | 1 | 220
447 | 3.9.3 | equipo | 66 | 1 | 220
447 | 3.9.3 | equipo | 14 | 1 | 220
447 | 3.9.3 | equipo | 23 | 1 | 220
447 | 3.9.3 | personal | 131 | 1 | 220
447 | 3.9.3 | personal | 129 | 1 | 220
447 | 3.9.3 | personal | 41 | 2 | 40
448 | 3.9.4 | material | 15 | 0.15 | 0.15
448 | 3.9.4 | material | 197 | 0.0043 | 0.0043
448 | 3.9.4 | material | 1305 | 0.015 | 0.015
448 | 3.9.4 | material | 1349 | 0.0015 | 0.0015
448 | 3.9.4 | equipo | 21 | 1 | 290
448 | 3.9.4 | equipo | 20 | 1 | 290
448 | 3.9.4 | equipo | 146 | 1 | 290
448 | 3.9.4 | equipo | 66 | 1 | 290
448 | 3.9.4 | equipo | 14 | 1 | 290
448 | 3.9.4 | equipo | 23 | 1 | 290
448 | 3.9.4 | personal | 131 | 1 | 290
448 | 3.9.4 | personal | 129 | 1 | 290
448 | 3.9.4 | personal | 41 | 2 | 40
449 | 3.9.5 | material | 15 | 0.15 | 0.15
449 | 3.9.5 | material | 197 | 0.0043 | 0.0043
449 | 3.9.5 | material | 1305 | 0.015 | 0.015
449 | 3.9.5 | material | 1350 | 0.0015 | 0.0015
449 | 3.9.5 | equipo | 21 | 1 | 360
449 | 3.9.5 | equipo | 20 | 1 | 360
449 | 3.9.5 | equipo | 148 | 1 | 360
449 | 3.9.5 | equipo | 66 | 1 | 360
449 | 3.9.5 | equipo | 14 | 1 | 360
449 | 3.9.5 | equipo | 23 | 1 | 360
449 | 3.9.5 | personal | 131 | 1 | 360
449 | 3.9.5 | personal | 129 | 1 | 360
449 | 3.9.5 | personal | 41 | 2 | 40
450 | 3.9.6 | material | 15 | 0.15 | 0.15
450 | 3.9.6 | material | 197 | 0.0043 | 0.0043
450 | 3.9.6 | material | 1305 | 0.015 | 0.015
450 | 3.9.6 | material | 1351 | 0.0015 | 0.0015
450 | 3.9.6 | equipo | 21 | 1 | 430
450 | 3.9.6 | equipo | 20 | 1 | 430
450 | 3.9.6 | equipo | 150 | 1 | 430
450 | 3.9.6 | equipo | 66 | 1 | 430
450 | 3.9.6 | equipo | 14 | 1 | 430
450 | 3.9.6 | equipo | 23 | 1 | 430
450 | 3.9.6 | personal | 131 | 1 | 430
450 | 3.9.6 | personal | 129 | 1 | 430
450 | 3.9.6 | personal | 41 | 2 | 40
451 | 3.9.7 | material | 15 | 0.15 | 0.15
451 | 3.9.7 | material | 197 | 0.0043 | 0.0043
451 | 3.9.7 | material | 1305 | 0.015 | 0.015
451 | 3.9.7 | material | 1351-a | 0.0015 | 0.0015
451 | 3.9.7 | equipo | 21 | 1 | 500
451 | 3.9.7 | equipo | 20 | 1 | 500
451 | 3.9.7 | equipo | 150 | 1 | 500
451 | 3.9.7 | equipo | 66 | 1 | 500
451 | 3.9.7 | equipo | 14 | 1 | 500
451 | 3.9.7 | equipo | 23 | 1 | 500
451 | 3.9.7 | personal | 131 | 1 | 500
451 | 3.9.7 | personal | 129 | 1 | 500
451 | 3.9.7 | personal | 41 | 2 | 40
452 | 3.9.8 | material | 15 | 0.15 | 0.15
452 | 3.9.8 | material | 197 | 0.0043 | 0.0043
452 | 3.9.8 | material | 1305 | 0.015 | 0.015
452 | 3.9.8 | material | 1346 | 0.0015 | 0.0015
452 | 3.9.8 | equipo | 21 | 1 | 157
452 | 3.9.8 | equipo | 20 | 1 | 157
452 | 3.9.8 | equipo | 140 | 1 | 157
452 | 3.9.8 | equipo | 66 | 1 | 157
452 | 3.9.8 | equipo | 14 | 1 | 157
452 | 3.9.8 | equipo | 23 | 1 | 157
452 | 3.9.8 | personal | 131 | 1 | 157
452 | 3.9.8 | personal | 129 | 1 | 157
452 | 3.9.8 | personal | 41 | 2 | 40
453 | 3.9.9 | material | 15 | 0.15 | 0.15
453 | 3.9.9 | material | 197 | 0.0043 | 0.0043
453 | 3.9.9 | material | 1305 | 0.015 | 0.015
453 | 3.9.9 | material | 1346 | 0.0015 | 0.0015
453 | 3.9.9 | equipo | 21 | 1 | 157
453 | 3.9.9 | equipo | 20 | 1 | 157
453 | 3.9.9 | equipo | 140 | 1 | 157
453 | 3.9.9 | equipo | 66 | 1 | 157
453 | 3.9.9 | equipo | 14 | 1 | 157
453 | 3.9.9 | equipo | 23 | 1 | 157
453 | 3.9.9 | personal | 131 | 1 | 157
453 | 3.9.9 | personal | 129 | 1 | 157
453 | 3.9.9 | personal | 41 | 2 | 40
454 | 3.9.10 | material | 15 | 0.15 | 0.15
454 | 3.9.10 | material | 197 | 0.0043 | 0.0043
454 | 3.9.10 | material | 1305 | 0.015 | 0.015
454 | 3.9.10 | material | 1347 | 0.0015 | 0.0015
454 | 3.9.10 | equipo | 21 | 1 | 220
454 | 3.9.10 | equipo | 20 | 1 | 220
454 | 3.9.10 | equipo | 142 | 1 | 220
454 | 3.9.10 | equipo | 66 | 1 | 220
454 | 3.9.10 | equipo | 14 | 1 | 220
454 | 3.9.10 | equipo | 23 | 1 | 220
454 | 3.9.10 | personal | 131 | 1 | 220
454 | 3.9.10 | personal | 129 | 1 | 220
454 | 3.9.10 | personal | 41 | 2 | 40
455 | 3.9.11 | material | 15 | 0.15 | 0.15
455 | 3.9.11 | material | 197 | 0.0043 | 0.0043
455 | 3.9.11 | material | 1305 | 0.015 | 0.015
455 | 3.9.11 | material | 1349 | 0.0015 | 0.0015
455 | 3.9.11 | equipo | 21 | 1 | 290
455 | 3.9.11 | equipo | 20 | 1 | 290
455 | 3.9.11 | equipo | 146 | 1 | 290
455 | 3.9.11 | equipo | 66 | 1 | 290
455 | 3.9.11 | equipo | 14 | 1 | 290
455 | 3.9.11 | equipo | 23 | 1 | 290
455 | 3.9.11 | personal | 131 | 1 | 290
455 | 3.9.11 | personal | 129 | 1 | 290
455 | 3.9.11 | personal | 41 | 2 | 40
456 | 3.9.12 | material | 15 | 0.15 | 0.15
456 | 3.9.12 | material | 197 | 0.0043 | 0.0043
456 | 3.9.12 | material | 1305 | 0.015 | 0.015
456 | 3.9.12 | material | 1350 | 0.0015 | 0.0015
456 | 3.9.12 | equipo | 21 | 1 | 360
456 | 3.9.12 | equipo | 20 | 1 | 360
456 | 3.9.12 | equipo | 148 | 1 | 360
456 | 3.9.12 | equipo | 66 | 1 | 360
456 | 3.9.12 | equipo | 14 | 1 | 360
456 | 3.9.12 | equipo | 23 | 1 | 360
456 | 3.9.12 | personal | 131 | 1 | 360
456 | 3.9.12 | personal | 129 | 1 | 360
456 | 3.9.12 | personal | 41 | 2 | 40
457 | 3.9.13 | material | 15 | 0.15 | 0.15
457 | 3.9.13 | material | 197 | 0.0043 | 0.0043
457 | 3.9.13 | material | 1305 | 0.015 | 0.015
457 | 3.9.13 | material | 1351 | 0.0015 | 0.0015
457 | 3.9.13 | equipo | 21 | 1 | 430
457 | 3.9.13 | equipo | 20 | 1 | 430
457 | 3.9.13 | equipo | 150 | 1 | 430
457 | 3.9.13 | equipo | 66 | 1 | 430
457 | 3.9.13 | equipo | 14 | 1 | 430
457 | 3.9.13 | equipo | 23 | 1 | 430
457 | 3.9.13 | personal | 131 | 1 | 430
457 | 3.9.13 | personal | 129 | 1 | 430
457 | 3.9.13 | personal | 41 | 2 | 40
458 | 3.9.14 | material | 15 | 0.15 | 0.15
458 | 3.9.14 | material | 197 | 0.0043 | 0.0043
458 | 3.9.14 | material | 1305 | 0.015 | 0.015
458 | 3.9.14 | material | 1351-a | 0.0015 | 0.0015
458 | 3.9.14 | equipo | 21 | 1 | 500
458 | 3.9.14 | equipo | 20 | 1 | 500
458 | 3.9.14 | equipo | 150 | 1 | 500
458 | 3.9.14 | equipo | 66 | 1 | 500
458 | 3.9.14 | equipo | 14 | 1 | 500
458 | 3.9.14 | equipo | 23 | 1 | 500
458 | 3.9.14 | personal | 131 | 1 | 500
458 | 3.9.14 | personal | 129 | 1 | 500
458 | 3.9.14 | personal | 41 | 2 | 40
459 | 3.9.15 | material | 15 | 0.15 | 0.15
459 | 3.9.15 | material | 197 | 0.0043 | 0.0043
459 | 3.9.15 | material | 1305 | 0.015 | 0.015
459 | 3.9.15 | material | 1346 | 0.0015 | 0.0015
459 | 3.9.15 | equipo | 21 | 1 | 157
459 | 3.9.15 | equipo | 20 | 1 | 157
459 | 3.9.15 | equipo | 140 | 1 | 157
459 | 3.9.15 | equipo | 66 | 1 | 157
459 | 3.9.15 | equipo | 14 | 1 | 157
459 | 3.9.15 | equipo | 23 | 1 | 157
459 | 3.9.15 | personal | 131 | 1 | 157
459 | 3.9.15 | personal | 129 | 1 | 157
459 | 3.9.15 | personal | 41 | 2 | 40
461 | 3.10.1 | material | 15 | 0.005148 | 0.005148
461 | 3.10.1 | material | 16 | 0.005148 | 0.005148
461 | 3.10.1 | material | 1304 | 0.011357 | 0.011357
461 | 3.10.1 | material | 1305 | 0.0011 | 0.0011
461 | 3.10.1 | material | 189 | 0.04 | 0.04
461 | 3.10.1 | equipo | 26 | 1 | 357.7621
461 | 3.10.1 | equipo | 21 | 1 | 357.7621
461 | 3.10.1 | equipo | 20 | 1 | 357.7621
461 | 3.10.1 | equipo | 139 | 1 | 357.7621
461 | 3.10.1 | equipo | 66 | 1 | 357.7621
461 | 3.10.1 | equipo | 14 | 1 | 357.7621
461 | 3.10.1 | equipo | 58 | 1 | 357.7621
461 | 3.10.1 | equipo | 23 | 1 | 357.7621
461 | 3.10.1 | equipo | 15 | 1 | 357.7621
461 | 3.10.1 | personal | 131 | 1 | 352.5805
461 | 3.10.1 | personal | 12 | 4 | 352.6618
461 | 3.10.1 | personal | 129 | 2 | 352.5805
461 | 3.10.1 | personal | 41 | 1 | 352.4994
461 | 3.10.1 | personal | 236 | 1 | 352.5879
461 | 3.10.1 | personal | 77 | 1 | 352.5063
461 | 3.10.1 | personal | 200 | 1 | 352.7097
461 | 3.10.1 | personal | 170 | 1 | 352.6968
462 | 3.10.2 | material | 15 | 0.005148 | 0.005148
462 | 3.10.2 | material | 16 | 0.005148 | 0.005148
462 | 3.10.2 | material | 1304 | 0.011357 | 0.011357
462 | 3.10.2 | material | 1305 | 0.0011 | 0.0011
462 | 3.10.2 | material | 189 | 0.08 | 0.08
462 | 3.10.2 | equipo | 26 | 1 | 584.3456
462 | 3.10.2 | equipo | 21 | 1 | 584.0649
462 | 3.10.2 | equipo | 20 | 1 | 583.5668
462 | 3.10.2 | equipo | 139 | 1 | 583.5668
462 | 3.10.2 | equipo | 66 | 1 | 553.2213
462 | 3.10.2 | equipo | 14 | 1 | 583.5668
462 | 3.10.2 | equipo | 58 | 1 | 583.5668
462 | 3.10.2 | equipo | 23 | 1 | 582.9761
462 | 3.10.2 | equipo | 15 | 1 | 583.5668
462 | 3.10.2 | personal | 131 | 1 | 497.8875
462 | 3.10.2 | personal | 12 | 4 | 498.0023
462 | 3.10.2 | personal | 129 | 2 | 497.8875
462 | 3.10.2 | personal | 41 | 1 | 497.7729
462 | 3.10.2 | personal | 236 | 1 | 497.8979
462 | 3.10.2 | personal | 77 | 1 | 497.7827
462 | 3.10.2 | personal | 200 | 1 | 498.0699
462 | 3.10.2 | personal | 170 | 1 | 498.0517
463 | 3.10.3 | material | 15 | 0.005148 | 0.005148
463 | 3.10.3 | material | 16 | 0.005148 | 0.005148
463 | 3.10.3 | material | 1304 | 0.011357 | 0.011357
463 | 3.10.3 | material | 1305 | 0.0011 | 0.0011
463 | 3.10.3 | material | 189 | 0.18 | 0.18
463 | 3.10.3 | equipo | 26 | 1 | 717.0073
463 | 3.10.3 | equipo | 21 | 1 | 715.4439
463 | 3.10.3 | equipo | 20 | 1 | 715.6247
463 | 3.10.3 | equipo | 139 | 1 | 715.7513
463 | 3.10.3 | equipo | 66 | 1 | 716.2285
463 | 3.10.3 | equipo | 14 | 1 | 715.4501
463 | 3.10.3 | equipo | 58 | 1 | 714.9987
463 | 3.10.3 | equipo | 23 | 1 | 714.6817
463 | 3.10.3 | equipo | 30 | 1 | 715.676
463 | 3.10.3 | personal | 131 | 1 | 589.2186
463 | 3.10.3 | personal | 12 | 4 | 588.822
463 | 3.10.3 | personal | 129 | 2 | 589.2186
463 | 3.10.3 | personal | 41 | 1 | 589.172
463 | 3.10.3 | personal | 236 | 1 | 589.1061
463 | 3.10.3 | personal | 198 | 1 | 589.3922
463 | 3.10.3 | personal | 200 | 1 | 589.3922
463 | 3.10.3 | personal | 170 | 1 | 589.0001
464 | 3.10.4 | material | 15 | 0.005148 | 0.005148
464 | 3.10.4 | material | 16 | 0.005148 | 0.005148
464 | 3.10.4 | material | 1304 | 0.011357 | 0.011357
464 | 3.10.4 | material | 1305 | 0.0011 | 0.0011
464 | 3.10.4 | material | 189 | 0.23 | 0.23
464 | 3.10.4 | equipo | 26 | 1 | 1464.5538
464 | 3.10.4 | equipo | 21 | 1 | 1461.3604
464 | 3.10.4 | equipo | 20 | 1 | 1461.7297
464 | 3.10.4 | equipo | 139 | 1 | 1461.9883
464 | 3.10.4 | equipo | 66 | 1 | 1462.963
464 | 3.10.4 | equipo | 14 | 1 | 1461.373
464 | 3.10.4 | equipo | 58 | 1 | 1460.451
464 | 3.10.4 | equipo | 23 | 1 | 1459.8036
464 | 3.10.4 | equipo | 30 | 1 | 1461.8344
464 | 3.10.4 | personal | 131 | 1 | 1353.1979
464 | 3.10.4 | personal | 12 | 4 | 1351.7987
464 | 3.10.4 | personal | 129 | 1 | 1353.1979
464 | 3.10.4 | personal | 41 | 1 | 1353.2365
464 | 3.10.4 | personal | 236 | 1 | 1352.9528
464 | 3.10.4 | personal | 198 | 1 | 1352.2744
464 | 3.10.4 | personal | 200 | 1 | 1352.2744
464 | 3.10.4 | personal | 170 | 1 | 1353.0465
465 | 3.10.5 | material | 15 | 0.0072072 | 0.0072072
465 | 3.10.5 | material | 16 | 0.0072072 | 0.0072072
465 | 3.10.5 | material | 1304 | 0.0053 | 0.0053
465 | 3.10.5 | material | 1305 | 0.0013 | 0.0013
465 | 3.10.5 | material | 189 | 0.3 | 0.3
465 | 3.10.5 | equipo | 26 | 1 | 1499.7911
465 | 3.10.5 | equipo | 21 | 1 | 1503.1136
465 | 3.10.5 | equipo | 20 | 1 | 1503.4934
465 | 3.10.5 | equipo | 139 | 1 | 1490.6832
465 | 3.10.5 | equipo | 66 | 1 | 1504.7619
465 | 3.10.5 | equipo | 14 | 1 | 1504.076
465 | 3.10.5 | equipo | 58 | 1 | 1506.9319
465 | 3.10.5 | equipo | 23 | 1 | 1501.5122
465 | 3.10.5 | equipo | 30 | 1 | 1503.1265
465 | 3.10.5 | personal | 131 | 1 | 1867.6436
465 | 3.10.5 | personal | 12 | 6 | 1865.0243
465 | 3.10.5 | personal | 129 | 4 | 1868.2994
465 | 3.10.5 | personal | 41 | 2 | 1867.2034
465 | 3.10.5 | personal | 236 | 1 | 1868.0338
465 | 3.10.5 | personal | 198 | 1 | 1868.0532
465 | 3.10.5 | personal | 200 | 1 | 1868.0532
465 | 3.10.5 | personal | 170 | 1 | 727.8314
466 | 3.10.6 | material | 15 | 0.0072072 | 0.0072072
466 | 3.10.6 | material | 16 | 0.0072072 | 0.0072072
466 | 3.10.6 | material | 1304 | 0.0053 | 0.0053
466 | 3.10.6 | material | 1305 | 0.0013 | 0.0013
466 | 3.10.6 | material | 189 | 0.38 | 0.38
466 | 3.10.6 | equipo | 26 | 1 | 2433.4124
466 | 3.10.6 | equipo | 21 | 1 | 2428.1065
466 | 3.10.6 | equipo | 20 | 1 | 2428.7201
466 | 3.10.6 | equipo | 139 | 1 | 2429.1498
466 | 3.10.6 | equipo | 66 | 1 | 2430.7692
466 | 3.10.6 | equipo | 14 | 1 | 2428.1274
466 | 3.10.6 | equipo | 58 | 1 | 2426.5955
466 | 3.10.6 | equipo | 23 | 1 | 2425.5198
466 | 3.10.6 | equipo | 30 | 1 | 2428.8941
466 | 3.10.6 | personal | 131 | 1 | 2609.9085
466 | 3.10.6 | personal | 12 | 6 | 2613.535
466 | 3.10.6 | personal | 129 | 4 | 2609.9085
466 | 3.10.6 | personal | 41 | 2 | 2611.4915
466 | 3.10.6 | personal | 236 | 1 | 2609.5795
466 | 3.10.6 | personal | 198 | 1 | 2610.4727
466 | 3.10.6 | personal | 200 | 1 | 2610.4727
466 | 3.10.6 | personal | 170 | 1 | 2610.2057
467 | 3.10.7 | material | 15 | 0.0072072 | 0.0072072
467 | 3.10.7 | material | 16 | 0.0072072 | 0.0072072
467 | 3.10.7 | material | 1304 | 0.0053 | 0.0053
467 | 3.10.7 | material | 1305 | 0.0013 | 0.0013
467 | 3.10.7 | material | 189 | 0.4 | 0.4
467 | 3.10.7 | equipo | 26 | 1 | 2259.5972
467 | 3.10.7 | equipo | 21 | 1 | 2254.6703
467 | 3.10.7 | equipo | 20 | 1 | 2255.2401
467 | 3.10.7 | equipo | 139 | 1 | 2255.6391
467 | 3.10.7 | equipo | 66 | 1 | 2257.1429
467 | 3.10.7 | equipo | 14 | 1 | 2254.6898
467 | 3.10.7 | equipo | 58 | 1 | 2253.2672
467 | 3.10.7 | equipo | 23 | 1 | 2252.2683
467 | 3.10.7 | equipo | 30 | 1 | 2255.4017
467 | 3.10.7 | personal | 131 | 1 | 2409.1463
467 | 3.10.7 | personal | 12 | 6 | 2412.4938
467 | 3.10.7 | personal | 129 | 4 | 2409.1463
467 | 3.10.7 | personal | 41 | 2 | 2410.6075
467 | 3.10.7 | personal | 236 | 1 | 2408.8426
467 | 3.10.7 | personal | 198 | 1 | 2409.6671
467 | 3.10.7 | personal | 200 | 1 | 2409.6671
467 | 3.10.7 | personal | 170 | 1 | 2409.4207
468 | 3.10.8 | material | 15 | 0.005148 | 0.005148
468 | 3.10.8 | material | 16 | 0.005148 | 0.005148
468 | 3.10.8 | material | 1304 | 0.011357 | 0.011357
468 | 3.10.8 | material | 1305 | 0.0011 | 0.0011
468 | 3.10.8 | material | 204-a | 0.06 | 0.06
468 | 3.10.8 | equipo | 26 | 1 | 293.5
468 | 3.10.8 | equipo | 21 | 1 | 293.5
468 | 3.10.8 | equipo | 20 | 1 | 293.5
468 | 3.10.8 | equipo | 139 | 1 | 293.5
468 | 3.10.8 | equipo | 66 | 1 | 293.5
468 | 3.10.8 | equipo | 14 | 1 | 293.5
468 | 3.10.8 | equipo | 58 | 1 | 293.5
468 | 3.10.8 | equipo | 23 | 1 | 293.5
468 | 3.10.8 | equipo | 15 | 1 | 293.5
468 | 3.10.8 | personal | 131 | 1 | 293.5
468 | 3.10.8 | personal | 12 | 4 | 293.5
468 | 3.10.8 | personal | 129 | 2 | 293.5
468 | 3.10.8 | personal | 41 | 1 | 293.5
468 | 3.10.8 | personal | 236 | 1 | 293.5
468 | 3.10.8 | personal | 77 | 1 | 293.5
468 | 3.10.8 | personal | 200 | 1 | 293.5
468 | 3.10.8 | personal | 170 | 1 | 293.5
469 | 3.10.9 | material | 15 | 0.005148 | 0.005148
469 | 3.10.9 | material | 16 | 0.005148 | 0.005148
469 | 3.10.9 | material | 1304 | 0.011357 | 0.011357
469 | 3.10.9 | material | 1305 | 0.0011 | 0.0011
469 | 3.10.9 | material | 204-a | 0.08 | 0.08
469 | 3.10.9 | equipo | 26 | 1 | 376.4416
469 | 3.10.9 | equipo | 21 | 1 | 376.2608
469 | 3.10.9 | equipo | 20 | 1 | 375.9398
469 | 3.10.9 | equipo | 139 | 1 | 375.9398
469 | 3.10.9 | equipo | 66 | 1 | 356.391
469 | 3.10.9 | equipo | 14 | 1 | 375.9398
469 | 3.10.9 | equipo | 58 | 1 | 375.9398
469 | 3.10.9 | equipo | 23 | 1 | 375.5593
469 | 3.10.9 | equipo | 15 | 1 | 375.9398
469 | 3.10.9 | personal | 131 | 1 | 337.0183
469 | 3.10.9 | personal | 12 | 4 | 337.0961
469 | 3.10.9 | personal | 129 | 2 | 337.0183
469 | 3.10.9 | personal | 41 | 1 | 336.9408
469 | 3.10.9 | personal | 236 | 1 | 337.0254
469 | 3.10.9 | personal | 77 | 1 | 336.9474
469 | 3.10.9 | personal | 200 | 1 | 337.1418
469 | 3.10.9 | personal | 170 | 1 | 337.1295
470 | 3.10.10 | material | 15 | 0.005148 | 0.005148
470 | 3.10.10 | material | 16 | 0.005148 | 0.005148
470 | 3.10.10 | material | 1304 | 0.011357 | 0.011357
470 | 3.10.10 | material | 1305 | 0.0011 | 0.0011
470 | 3.10.10 | material | 204-a | 0.1 | 0.1
470 | 3.10.10 | equipo | 26 | 1 | 590.2
470 | 3.10.10 | equipo | 21 | 1 | 590.2
470 | 3.10.10 | equipo | 20 | 1 | 590.2
470 | 3.10.10 | equipo | 139 | 1 | 590.2
470 | 3.10.10 | equipo | 66 | 1 | 590.2
470 | 3.10.10 | equipo | 14 | 1 | 590.2
470 | 3.10.10 | equipo | 58 | 1 | 590.2
470 | 3.10.10 | equipo | 23 | 1 | 590.2
470 | 3.10.10 | equipo | 30 | 1 | 590.2
470 | 3.10.10 | personal | 131 | 1 | 699.1523
470 | 3.10.10 | personal | 12 | 4 | 698.4293
470 | 3.10.10 | personal | 129 | 1 | 699.1523
470 | 3.10.10 | personal | 41 | 1 | 699.1722
470 | 3.10.10 | personal | 236 | 1 | 699.0256
470 | 3.10.10 | personal | 198 | 1 | 698.6751
470 | 3.10.10 | personal | 200 | 1 | 698.6751
470 | 3.10.10 | personal | 170 | 1 | 699.074
471 | 3.10.11 | material | 15 | 0.005148 | 0.005148
471 | 3.10.11 | material | 16 | 0.005148 | 0.005148
471 | 3.10.11 | material | 1304 | 0.011357 | 0.011357
471 | 3.10.11 | material | 1305 | 0.0011 | 0.0011
471 | 3.10.11 | material | 204-a | 0.11 | 0.11
471 | 3.10.11 | equipo | 26 | 1 | 590.2
471 | 3.10.11 | equipo | 21 | 1 | 590.2
471 | 3.10.11 | equipo | 20 | 1 | 590.2
471 | 3.10.11 | equipo | 139 | 1 | 590.2
471 | 3.10.11 | equipo | 66 | 1 | 590.2
471 | 3.10.11 | equipo | 14 | 1 | 590.2
471 | 3.10.11 | equipo | 58 | 1 | 590.2
471 | 3.10.11 | equipo | 23 | 1 | 590.2
471 | 3.10.11 | equipo | 30 | 1 | 590.2
471 | 3.10.11 | personal | 131 | 1 | 699.1523
471 | 3.10.11 | personal | 12 | 4 | 698.4293
471 | 3.10.11 | personal | 129 | 1 | 699.1523
471 | 3.10.11 | personal | 41 | 1 | 699.1722
471 | 3.10.11 | personal | 236 | 1 | 699.0256
471 | 3.10.11 | personal | 198 | 1 | 698.6751
471 | 3.10.11 | personal | 200 | 1 | 698.6751
471 | 3.10.11 | personal | 170 | 1 | 699.074
472 | 3.10.12 | material | 15 | 0.005148 | 0.005148
472 | 3.10.12 | material | 16 | 0.005148 | 0.005148
472 | 3.10.12 | material | 1304 | 0.011357 | 0.011357
472 | 3.10.12 | material | 1305 | 0.0011 | 0.0011
472 | 3.10.12 | material | 204-a | 0.115 | 0.115
472 | 3.10.12 | equipo | 26 | 1 | 590.2
472 | 3.10.12 | equipo | 21 | 1 | 590.2
472 | 3.10.12 | equipo | 20 | 1 | 590.2
472 | 3.10.12 | equipo | 139 | 1 | 590.2
472 | 3.10.12 | equipo | 66 | 1 | 590.2
472 | 3.10.12 | equipo | 14 | 1 | 590.2
472 | 3.10.12 | equipo | 58 | 1 | 590.2
472 | 3.10.12 | equipo | 23 | 1 | 590.2
472 | 3.10.12 | equipo | 30 | 1 | 590.2
472 | 3.10.12 | personal | 131 | 1 | 699.1523
472 | 3.10.12 | personal | 12 | 4 | 698.4293
472 | 3.10.12 | personal | 129 | 1 | 699.1523
472 | 3.10.12 | personal | 41 | 1 | 699.1722
472 | 3.10.12 | personal | 236 | 1 | 699.0256
472 | 3.10.12 | personal | 198 | 1 | 698.6751
472 | 3.10.12 | personal | 200 | 1 | 698.6751
472 | 3.10.12 | personal | 170 | 1 | 699.074
473 | 3.10.13 | material | 15 | 0.005148 | 0.005148
473 | 3.10.13 | material | 16 | 0.005148 | 0.005148
473 | 3.10.13 | material | 1304 | 0.011357 | 0.011357
473 | 3.10.13 | material | 1305 | 0.0011 | 0.0011
473 | 3.10.13 | material | 204-a | 0.125 | 0.125
473 | 3.10.13 | equipo | 26 | 1 | 590.2
473 | 3.10.13 | equipo | 21 | 1 | 590.2
473 | 3.10.13 | equipo | 20 | 1 | 590.2
473 | 3.10.13 | equipo | 139 | 1 | 590.2
473 | 3.10.13 | equipo | 66 | 1 | 590.2
473 | 3.10.13 | equipo | 14 | 1 | 590.2
473 | 3.10.13 | equipo | 58 | 1 | 590.2
473 | 3.10.13 | equipo | 23 | 1 | 590.2
473 | 3.10.13 | equipo | 30 | 1 | 590.2
473 | 3.10.13 | personal | 131 | 1 | 698.6751
473 | 3.10.13 | personal | 12 | 4 | 698.6751
473 | 3.10.13 | personal | 129 | 1 | 698.6751
473 | 3.10.13 | personal | 41 | 1 | 698.6751
473 | 3.10.13 | personal | 236 | 1 | 698.6751
473 | 3.10.13 | personal | 198 | 1 | 698.6751
473 | 3.10.13 | personal | 200 | 1 | 698.6751
473 | 3.10.13 | personal | 170 | 1 | 699.074
474 | 3.10.14 | material | 15 | 0.005148 | 0.005148
474 | 3.10.14 | material | 16 | 0.005148 | 0.005148
474 | 3.10.14 | material | 1304 | 0.011357 | 0.011357
474 | 3.10.14 | material | 1305 | 0.0011 | 0.0011
474 | 3.10.14 | material | 189 | 0.04 | 0.04
474 | 3.10.14 | equipo | 26 | 1 | 242.2896
474 | 3.10.14 | equipo | 21 | 1 | 242.1733
474 | 3.10.14 | equipo | 20 | 1 | 241.9667
474 | 3.10.14 | equipo | 139 | 1 | 241.9667
474 | 3.10.14 | equipo | 66 | 1 | 229.3844
474 | 3.10.14 | equipo | 14 | 1 | 241.9667
474 | 3.10.14 | equipo | 58 | 1 | 241.9667
474 | 3.10.14 | equipo | 23 | 1 | 241.7218
474 | 3.10.14 | equipo | 15 | 1 | 241.9667
474 | 3.10.14 | personal | 131 | 1 | 237.3945
474 | 3.10.14 | personal | 12 | 4 | 237.4493
474 | 3.10.14 | personal | 129 | 2 | 237.3945
474 | 3.10.14 | personal | 41 | 1 | 237.3399
474 | 3.10.14 | personal | 236 | 1 | 237.3995
474 | 3.10.14 | personal | 77 | 1 | 237.3445
474 | 3.10.14 | personal | 200 | 1 | 237.4815
474 | 3.10.14 | personal | 170 | 1 | 237.4728
476 | 3.11.1 | material | 15 | 0.0777 | 0.0777
476 | 3.11.1 | material | 197 | 0.0022 | 0.0022
476 | 3.11.1 | material | 1305 | 0.0078 | 0.0078
476 | 3.11.1 | material | 1346 | 0.0008 | 0.0008
476 | 3.11.1 | equipo | 21 | 1 | 173.8459
476 | 3.11.1 | equipo | 20 | 1 | 173.8361
476 | 3.11.1 | equipo | 140 | 1 | 173.4527
476 | 3.11.1 | equipo | 66 | 1 | 175.5978
476 | 3.11.1 | equipo | 14 | 1 | 173.7983
476 | 3.11.1 | equipo | 58 | 1 | 173.6535
476 | 3.11.1 | equipo | 23 | 1 | 173.6547
476 | 3.11.1 | personal | 131 | 1 | 173.8318
476 | 3.11.1 | personal | 129 | 1 | 173.8318
476 | 3.11.1 | personal | 41 | 2 | 77.2418
477 | 3.11.2 | material | 15 | 0.0578 | 0.0578
477 | 3.11.2 | material | 197 | 0.0017 | 0.0017
477 | 3.11.2 | material | 1305 | 0.0058 | 0.0058
477 | 3.11.2 | material | 1346 | 0.0006 | 0.0006
477 | 3.11.2 | equipo | 21 | 1 | 233.616
477 | 3.11.2 | equipo | 20 | 1 | 233.6028
477 | 3.11.2 | equipo | 140 | 1 | 233.0876
477 | 3.11.2 | equipo | 66 | 1 | 235.9735
477 | 3.11.2 | equipo | 14 | 1 | 233.5521
477 | 3.11.2 | equipo | 58 | 1 | 233.3574
477 | 3.11.2 | equipo | 23 | 1 | 233.359
477 | 3.11.2 | personal | 131 | 1 | 233.597
477 | 3.11.2 | personal | 129 | 1 | 233.597
477 | 3.11.2 | personal | 41 | 2 | 103.7984
478 | 3.11.3 | material | 15 | 0.0661 | 0.0661
478 | 3.11.3 | material | 197 | 0.0019 | 0.0019
478 | 3.11.3 | material | 1305 | 0.0066 | 0.0066
478 | 3.11.3 | material | 1347 | 0.0007 | 0.0007
478 | 3.11.3 | equipo | 21 | 1 | 363.1893
478 | 3.11.3 | equipo | 20 | 1 | 363.1688
478 | 3.11.3 | equipo | 142 | 1 | 362.3677
478 | 3.11.3 | equipo | 66 | 1 | 366.8447
478 | 3.11.3 | equipo | 14 | 1 | 363.0899
478 | 3.11.3 | equipo | 58 | 1 | 362.7873
478 | 3.11.3 | equipo | 23 | 1 | 362.7898
478 | 3.11.3 | personal | 131 | 1 | 363.1227
478 | 3.11.3 | personal | 129 | 1 | 363.1227
478 | 3.11.3 | personal | 41 | 2 | 90.7947
479 | 3.11.4 | material | 15 | 0.0671 | 0.0671
479 | 3.11.4 | material | 197 | 0.0019 | 0.0019
479 | 3.11.4 | material | 1305 | 0.0067 | 0.0067
479 | 3.11.4 | material | 1349 | 0.0007 | 0.0007
479 | 3.11.4 | equipo | 21 | 1 | 491.8344
479 | 3.11.4 | equipo | 20 | 1 | 491.5218
479 | 3.11.4 | equipo | 146 | 1 | 491.96
479 | 3.11.4 | equipo | 66 | 1 | 488.5842
479 | 3.11.4 | equipo | 14 | 1 | 491.5726
479 | 3.11.4 | equipo | 58 | 1 | 491.3643
479 | 3.11.4 | equipo | 23 | 1 | 491.9633
479 | 3.11.4 | personal | 131 | 1 | 491.4774
479 | 3.11.4 | personal | 129 | 1 | 491.4774
479 | 3.11.4 | personal | 41 | 2 | 89.3622
480 | 3.11.5 | material | 15 | 0.0735 | 0.0735
480 | 3.11.5 | material | 197 | 0.0021 | 0.0021
480 | 3.11.5 | material | 1305 | 0.0074 | 0.0074
480 | 3.11.5 | material | 1350 | 0.0007 | 0.0007
480 | 3.11.5 | equipo | 21 | 1 | 591.5983
480 | 3.11.5 | equipo | 20 | 1 | 591.4836
480 | 3.11.5 | equipo | 148 | 1 | 591.972
480 | 3.11.5 | equipo | 66 | 1 | 577.0636
480 | 3.11.5 | equipo | 14 | 1 | 591.6231
480 | 3.11.5 | equipo | 58 | 1 | 591.6229
480 | 3.11.5 | equipo | 23 | 1 | 591.81
480 | 3.11.5 | personal | 131 | 1 | 591.5381
480 | 3.11.5 | personal | 129 | 1 | 591.5381
480 | 3.11.5 | personal | 41 | 2 | 81.5801
481 | 3.11.6 | material | 15 | 0.0765 | 0.0765
481 | 3.11.6 | material | 197 | 0.0022 | 0.0022
481 | 3.11.6 | material | 1305 | 0.0077 | 0.0077
481 | 3.11.6 | material | 1351 | 0.0008 | 0.0008
481 | 3.11.6 | equipo | 21 | 1 | 705.7879
481 | 3.11.6 | equipo | 20 | 1 | 705.5286
481 | 3.11.6 | equipo | 150 | 1 | 705.6001
481 | 3.11.6 | equipo | 66 | 1 | 693.9971
481 | 3.11.6 | equipo | 14 | 1 | 705.6
481 | 3.11.6 | equipo | 58 | 1 | 705.5998
481 | 3.11.6 | equipo | 23 | 1 | 706.2133
481 | 3.11.6 | personal | 131 | 1 | 705.6222
481 | 3.11.6 | personal | 129 | 1 | 705.6222
481 | 3.11.6 | personal | 41 | 2 | 78.3962
482 | 3.11.7 | material | 15 | 0.0809 | 0.0809
482 | 3.11.7 | material | 197 | 0.0023 | 0.0023
482 | 3.11.7 | material | 1305 | 0.0081 | 0.0081
482 | 3.11.7 | material | 1351-a | 0.0008 | 0.0008
482 | 3.11.7 | equipo | 21 | 1 | 797.3535
482 | 3.11.7 | equipo | 20 | 1 | 797.0611
482 | 3.11.7 | equipo | 150 | 1 | 797.1416
482 | 3.11.7 | equipo | 66 | 1 | 784.0543
482 | 3.11.7 | equipo | 14 | 1 | 797.1418
482 | 3.11.7 | equipo | 58 | 1 | 797.1418
482 | 3.11.7 | equipo | 23 | 1 | 797.8342
482 | 3.11.7 | personal | 131 | 1 | 796.9483
482 | 3.11.7 | personal | 129 | 1 | 796.9483
482 | 3.11.7 | personal | 41 | 2 | 74.1387
483 | 3.11.8 | material | 15 | 0.1029 | 0.1029
483 | 3.11.8 | material | 197 | 0.003 | 0.003
483 | 3.11.8 | material | 1305 | 0.0103 | 0.0103
483 | 3.11.8 | material | 1346 | 0.001 | 0.001
483 | 3.11.8 | equipo | 21 | 1 | 131.2465
483 | 3.11.8 | equipo | 20 | 1 | 131.2391
483 | 3.11.8 | equipo | 140 | 1 | 130.9497
483 | 3.11.8 | equipo | 66 | 1 | 132.5689
483 | 3.11.8 | equipo | 14 | 1 | 131.2106
483 | 3.11.8 | equipo | 58 | 1 | 131.1013
483 | 3.11.8 | equipo | 23 | 1 | 131.1022
483 | 3.11.8 | personal | 131 | 1 | 131.2359
483 | 3.11.8 | personal | 129 | 1 | 131.2359
483 | 3.11.8 | personal | 41 | 2 | 58.3144
484 | 3.11.9 | material | 15 | 0.0989 | 0.0989
484 | 3.11.9 | material | 197 | 0.0028 | 0.0028
484 | 3.11.9 | material | 1305 | 0.0099 | 0.0099
484 | 3.11.9 | material | 1346 | 0.001 | 0.001
484 | 3.11.9 | equipo | 21 | 1 | 136.4678
484 | 3.11.9 | equipo | 20 | 1 | 136.4601
484 | 3.11.9 | equipo | 140 | 1 | 136.1592
484 | 3.11.9 | equipo | 66 | 1 | 137.8428
484 | 3.11.9 | equipo | 14 | 1 | 136.4304
484 | 3.11.9 | equipo | 58 | 1 | 136.3167
484 | 3.11.9 | equipo | 23 | 1 | 136.3177
484 | 3.11.9 | personal | 131 | 1 | 136.4567
484 | 3.11.9 | personal | 129 | 1 | 136.4567
484 | 3.11.9 | personal | 41 | 2 | 60.6343
485 | 3.11.10 | material | 15 | 0.1228 | 0.1228
485 | 3.11.10 | material | 197 | 0.0036 | 0.0036
485 | 3.11.10 | material | 1305 | 0.0123 | 0.0123
485 | 3.11.10 | material | 1347 | 0.0012 | 0.0012
485 | 3.11.10 | equipo | 21 | 1 | 195.5218
485 | 3.11.10 | equipo | 20 | 1 | 195.5108
485 | 3.11.10 | equipo | 142 | 1 | 195.0797
485 | 3.11.10 | equipo | 66 | 1 | 197.4918
485 | 3.11.10 | equipo | 14 | 1 | 195.4683
485 | 3.11.10 | equipo | 58 | 1 | 195.3055
485 | 3.11.10 | equipo | 23 | 1 | 195.3068
485 | 3.11.10 | personal | 131 | 1 | 195.486
485 | 3.11.10 | personal | 129 | 1 | 195.486
485 | 3.11.10 | personal | 41 | 2 | 48.8791
486 | 3.11.11 | material | 15 | 0.1319 | 0.1319
486 | 3.11.11 | material | 197 | 0.0038 | 0.0038
486 | 3.11.11 | material | 1305 | 0.0132 | 0.0132
486 | 3.11.11 | material | 1349 | 0.0013 | 0.0013
486 | 3.11.11 | equipo | 21 | 1 | 250.3358
486 | 3.11.11 | equipo | 20 | 1 | 250.1766
486 | 3.11.11 | equipo | 146 | 1 | 250.3996
486 | 3.11.11 | equipo | 66 | 1 | 248.6818
486 | 3.11.11 | equipo | 14 | 1 | 250.2025
486 | 3.11.11 | equipo | 58 | 1 | 250.0964
486 | 3.11.11 | equipo | 23 | 1 | 250.4014
486 | 3.11.11 | personal | 131 | 1 | 250.154
486 | 3.11.11 | personal | 129 | 1 | 250.154
486 | 3.11.11 | personal | 41 | 2 | 45.4839
487 | 3.11.12 | material | 15 | 0.15 | 0.15
487 | 3.11.12 | material | 197 | 0.0043 | 0.0043
487 | 3.11.12 | material | 1305 | 0.015 | 0.015
487 | 3.11.12 | material | 1350 | 0.0015 | 0.0015
487 | 3.11.12 | equipo | 21 | 1 | 290
487 | 3.11.12 | equipo | 20 | 1 | 290
487 | 3.11.12 | equipo | 148 | 1 | 290
487 | 3.11.12 | equipo | 66 | 1 | 290
487 | 3.11.12 | equipo | 14 | 1 | 290
487 | 3.11.12 | equipo | 58 | 1 | 290
487 | 3.11.12 | equipo | 23 | 1 | 290
487 | 3.11.12 | personal | 131 | 1 | 290
487 | 3.11.12 | personal | 129 | 1 | 290
487 | 3.11.12 | personal | 41 | 2 | 40
488 | 3.11.13 | material | 15 | 0.1513 | 0.1513
488 | 3.11.13 | material | 197 | 0.0043 | 0.0043
488 | 3.11.13 | material | 1305 | 0.0151 | 0.0151
488 | 3.11.13 | material | 1351 | 0.0015 | 0.0015
488 | 3.11.13 | equipo | 21 | 1 | 356.9728
488 | 3.11.13 | equipo | 20 | 1 | 356.8417
488 | 3.11.13 | equipo | 150 | 1 | 356.8778
488 | 3.11.13 | equipo | 66 | 1 | 351.0071
488 | 3.11.13 | equipo | 14 | 1 | 356.8778
488 | 3.11.13 | equipo | 58 | 1 | 356.8777
488 | 3.11.13 | equipo | 23 | 1 | 357.1877
488 | 3.11.13 | personal | 131 | 1 | 356.889
488 | 3.11.13 | personal | 129 | 1 | 356.889
488 | 3.11.13 | personal | 41 | 2 | 39.6512
489 | 3.11.14 | material | 15 | 0.1582 | 0.1582
489 | 3.11.14 | material | 197 | 0.0045 | 0.0045
489 | 3.11.14 | material | 1305 | 0.0158 | 0.0158
489 | 3.11.14 | material | 1351-a | 0.0016 | 0.0016
489 | 3.11.14 | equipo | 21 | 1 | 407.9723
489 | 3.11.14 | equipo | 20 | 1 | 407.8227
489 | 3.11.14 | equipo | 150 | 1 | 407.864
489 | 3.11.14 | equipo | 66 | 1 | 401.151
489 | 3.11.14 | equipo | 14 | 1 | 407.864
489 | 3.11.14 | equipo | 58 | 1 | 407.8639
489 | 3.11.14 | equipo | 23 | 1 | 408.2181
489 | 3.11.14 | personal | 131 | 1 | 407.765
489 | 3.11.14 | personal | 129 | 1 | 407.765
489 | 3.11.14 | personal | 41 | 2 | 37.9337
500 | 3.12.1.1 | material | 189 | 2 | 2
500 | 3.12.1.1 | material | 14 | 0.25 | 0.25
500 | 3.12.1.1 | material | 16 | 1 | 1
500 | 3.12.1.1 | equipo | 22 | 1 | 10.5
500 | 3.12.1.1 | equipo | 23 | 1 | 10.5
500 | 3.12.1.1 | equipo | 18 | 1 | 10.5
500 | 3.12.1.1 | equipo | 21 | 1 | 10.5
500 | 3.12.1.1 | equipo | 66 | 2 | 10.5
500 | 3.12.1.1 | equipo | 14 | 1 | 10.5
500 | 3.12.1.1 | equipo | 58 | 1 | 10.5
500 | 3.12.1.1 | equipo | 23 | 1 | 10.5
500 | 3.12.1.1 | personal | 129 | 1 | 10.5
500 | 3.12.1.1 | personal | 41 | 4 | 10.5
500 | 3.12.1.1 | personal | 200 | 1 | 10.5
500 | 3.12.1.1 | personal | 84 | 1 | 10.5
500 | 3.12.1.1 | personal | 120 | 1 | 10.5
501 | 3.12.1.2 | material | 189 | 2.3 | 2.3
501 | 3.12.1.2 | material | 14 | 0.2875 | 0.2875
501 | 3.12.1.2 | material | 16 | 2.3 | 2.3
501 | 3.12.1.2 | equipo | 22 | 1 | 8.8
501 | 3.12.1.2 | equipo | 23 | 1 | 8.8
501 | 3.12.1.2 | equipo | 18 | 1 | 8.8
501 | 3.12.1.2 | equipo | 21 | 1 | 8.8
501 | 3.12.1.2 | equipo | 66 | 2 | 8.8
501 | 3.12.1.2 | equipo | 14 | 1 | 8.8
501 | 3.12.1.2 | equipo | 58 | 1 | 8.8
501 | 3.12.1.2 | equipo | 23 | 1 | 8.8
501 | 3.12.1.2 | personal | 129 | 1 | 8.8
501 | 3.12.1.2 | personal | 41 | 4 | 8.8
501 | 3.12.1.2 | personal | 200 | 1 | 8.8
501 | 3.12.1.2 | personal | 84 | 1 | 8.8
501 | 3.12.1.2 | personal | 120 | 1 | 8.8
502 | 3.12.1.3 | material | 189 | 2.5 | 2.5
502 | 3.12.1.3 | material | 14 | 0.3125 | 0.3125
502 | 3.12.1.3 | material | 16 | 1 | 1
502 | 3.12.1.3 | equipo | 22 | 1 | 2.7
502 | 3.12.1.3 | equipo | 23 | 1 | 2.7
502 | 3.12.1.3 | equipo | 18 | 1 | 2.7
502 | 3.12.1.3 | equipo | 21 | 1 | 2.7
502 | 3.12.1.3 | equipo | 66 | 2 | 2.7
502 | 3.12.1.3 | equipo | 14 | 1 | 2.7
502 | 3.12.1.3 | equipo | 58 | 1 | 2.7
502 | 3.12.1.3 | equipo | 23 | 1 | 2.7
502 | 3.12.1.3 | personal | 129 | 1 | 2.7
502 | 3.12.1.3 | personal | 41 | 4 | 2.7
502 | 3.12.1.3 | personal | 200 | 1 | 2.7
502 | 3.12.1.3 | personal | 84 | 1 | 2.7
502 | 3.12.1.3 | personal | 120 | 1 | 2.7
511 | 3.13.1.1 | material | 160 | 1 | 1
511 | 3.13.1.1 | material | 16 | 1 | 1
511 | 3.13.1.1 | equipo | 69 | 1 | 6.8
511 | 3.13.1.1 | equipo | 18 | 1 | 6.8
511 | 3.13.1.1 | equipo | 70 | 1 | 6.8
511 | 3.13.1.1 | equipo | 71 | 1 | 6.8
511 | 3.13.1.1 | equipo | 72 | 1 | 6.8
511 | 3.13.1.1 | equipo | 73 | 1 | 6.8
511 | 3.13.1.1 | equipo | 74 | 1 | 6.8
511 | 3.13.1.1 | equipo | 14 | 1 | 6.8
511 | 3.13.1.1 | personal | 129 | 1 | 6.8
511 | 3.13.1.1 | personal | 41 | 1 | 6.8
511 | 3.13.1.1 | personal | 200 | 1 | 6.8
511 | 3.13.1.1 | personal | 120 | 1 | 6.8
511 | 3.13.1.1 | personal | 12 | 4 | 6.8
512 | 3.13.1.2 | material | 160 | 1 | 1
512 | 3.13.1.2 | material | 16 | 1 | 1
512 | 3.13.1.2 | equipo | 69 | 1 | 1
512 | 3.13.1.2 | equipo | 18 | 1 | 1
512 | 3.13.1.2 | equipo | 70 | 1 | 1
512 | 3.13.1.2 | equipo | 71 | 1 | 1
512 | 3.13.1.2 | equipo | 72 | 1 | 1
512 | 3.13.1.2 | equipo | 73 | 1 | 1
512 | 3.13.1.2 | equipo | 74 | 1 | 1
512 | 3.13.1.2 | equipo | 14 | 1 | 1
512 | 3.13.1.2 | personal | 129 | 1 | 0.743
512 | 3.13.1.2 | personal | 41 | 1 | 0.743
512 | 3.13.1.2 | personal | 200 | 1 | 0.743
512 | 3.13.1.2 | personal | 120 | 1 | 0.743
512 | 3.13.1.2 | personal | 12 | 4 | 0.743
513 | 3.13.1.3 | material | 160 | 1 | 1
513 | 3.13.1.3 | material | 16 | 1 | 1
513 | 3.13.1.3 | equipo | 69 | 1 | 1
513 | 3.13.1.3 | equipo | 18 | 1 | 1
513 | 3.13.1.3 | equipo | 70 | 1 | 1
513 | 3.13.1.3 | equipo | 71 | 1 | 1
513 | 3.13.1.3 | equipo | 72 | 1 | 1
513 | 3.13.1.3 | equipo | 73 | 1 | 1
513 | 3.13.1.3 | equipo | 74 | 1 | 1
513 | 3.13.1.3 | equipo | 14 | 1 | 1
513 | 3.13.1.3 | personal | 129 | 1 | 0.743
513 | 3.13.1.3 | personal | 41 | 1 | 0.743
513 | 3.13.1.3 | personal | 200 | 1 | 0.743
513 | 3.13.1.3 | personal | 120 | 1 | 0.743
513 | 3.13.1.3 | personal | 12 | 4 | 0.743
514 | 3.13.1.4 | material | 160 | 1 | 1
514 | 3.13.1.4 | material | 16 | 1 | 1
514 | 3.13.1.4 | equipo | 69 | 1 | 1
514 | 3.13.1.4 | equipo | 18 | 1 | 1
514 | 3.13.1.4 | equipo | 70 | 1 | 1
514 | 3.13.1.4 | equipo | 71 | 1 | 1
514 | 3.13.1.4 | equipo | 72 | 1 | 1
514 | 3.13.1.4 | equipo | 73 | 1 | 1
514 | 3.13.1.4 | equipo | 74 | 1 | 1
514 | 3.13.1.4 | equipo | 14 | 1 | 1
514 | 3.13.1.4 | personal | 129 | 1 | 0.743
514 | 3.13.1.4 | personal | 41 | 1 | 0.743
514 | 3.13.1.4 | personal | 200 | 1 | 0.743
514 | 3.13.1.4 | personal | 120 | 1 | 0.743
514 | 3.13.1.4 | personal | 12 | 4 | 0.743
515 | 3.13.1.5 | material | 160 | 1 | 1
515 | 3.13.1.5 | material | 16 | 1 | 1
515 | 3.13.1.5 | equipo | 69 | 1 | 1
515 | 3.13.1.5 | equipo | 18 | 1 | 1
515 | 3.13.1.5 | equipo | 70 | 1 | 1
515 | 3.13.1.5 | equipo | 71 | 1 | 1
515 | 3.13.1.5 | equipo | 72 | 1 | 1
515 | 3.13.1.5 | equipo | 73 | 1 | 1
515 | 3.13.1.5 | equipo | 74 | 1 | 1
515 | 3.13.1.5 | equipo | 14 | 1 | 1
515 | 3.13.1.5 | personal | 129 | 1 | 0.743
515 | 3.13.1.5 | personal | 41 | 1 | 0.743
515 | 3.13.1.5 | personal | 200 | 1 | 0.743
515 | 3.13.1.5 | personal | 120 | 1 | 0.743
515 | 3.13.1.5 | personal | 12 | 4 | 0.743
516 | 3.13.1.6 | material | 160 | 1 | 1
516 | 3.13.1.6 | material | 16 | 1 | 1
516 | 3.13.1.6 | equipo | 69 | 1 | 1
516 | 3.13.1.6 | equipo | 18 | 1 | 1
516 | 3.13.1.6 | equipo | 70 | 1 | 1
516 | 3.13.1.6 | equipo | 71 | 1 | 1
516 | 3.13.1.6 | equipo | 72 | 1 | 1
516 | 3.13.1.6 | equipo | 73 | 1 | 1
516 | 3.13.1.6 | equipo | 74 | 1 | 1
516 | 3.13.1.6 | equipo | 14 | 1 | 1
516 | 3.13.1.6 | personal | 129 | 1 | 0.743
516 | 3.13.1.6 | personal | 41 | 1 | 0.743
516 | 3.13.1.6 | personal | 200 | 1 | 0.743
516 | 3.13.1.6 | personal | 120 | 1 | 0.743
516 | 3.13.1.6 | personal | 12 | 4 | 0.743
518 | 3.13.2.1 | material | 160 | 1 | 1
518 | 3.13.2.1 | material | 16 | 1 | 1
518 | 3.13.2.1 | equipo | 69 | 1 | 1
518 | 3.13.2.1 | equipo | 18 | 1 | 1
518 | 3.13.2.1 | equipo | 70 | 1 | 1
518 | 3.13.2.1 | equipo | 71 | 1 | 1
518 | 3.13.2.1 | equipo | 72 | 1 | 1
518 | 3.13.2.1 | equipo | 73 | 1 | 1
518 | 3.13.2.1 | equipo | 74 | 1 | 1
518 | 3.13.2.1 | equipo | 14 | 1 | 1
518 | 3.13.2.1 | personal | 129 | 1 | 0.743
518 | 3.13.2.1 | personal | 41 | 1 | 0.743
518 | 3.13.2.1 | personal | 200 | 1 | 0.743
518 | 3.13.2.1 | personal | 120 | 1 | 0.743
518 | 3.13.2.1 | personal | 12 | 4 | 0.743
519 | 3.13.2.2 | material | 160 | 1 | 1
519 | 3.13.2.2 | material | 16 | 1 | 1
519 | 3.13.2.2 | equipo | 69 | 1 | 1
519 | 3.13.2.2 | equipo | 18 | 1 | 1
519 | 3.13.2.2 | equipo | 70 | 1 | 1
519 | 3.13.2.2 | equipo | 71 | 1 | 1
519 | 3.13.2.2 | equipo | 72 | 1 | 1
519 | 3.13.2.2 | equipo | 73 | 1 | 1
519 | 3.13.2.2 | equipo | 74 | 1 | 1
519 | 3.13.2.2 | equipo | 14 | 1 | 1
519 | 3.13.2.2 | personal | 129 | 1 | 0.743
519 | 3.13.2.2 | personal | 41 | 1 | 0.743
519 | 3.13.2.2 | personal | 200 | 1 | 0.743
519 | 3.13.2.2 | personal | 120 | 1 | 0.743
519 | 3.13.2.2 | personal | 12 | 4 | 0.743
520 | 3.13.2.3 | material | 160 | 1 | 1
520 | 3.13.2.3 | material | 16 | 1 | 1
520 | 3.13.2.3 | equipo | 69 | 1 | 1
520 | 3.13.2.3 | equipo | 18 | 1 | 1
520 | 3.13.2.3 | equipo | 70 | 1 | 1
520 | 3.13.2.3 | equipo | 71 | 1 | 1
520 | 3.13.2.3 | equipo | 72 | 1 | 1
520 | 3.13.2.3 | equipo | 73 | 1 | 1
520 | 3.13.2.3 | equipo | 74 | 1 | 1
520 | 3.13.2.3 | equipo | 14 | 1 | 1
520 | 3.13.2.3 | personal | 129 | 1 | 0.743
520 | 3.13.2.3 | personal | 41 | 1 | 0.743
520 | 3.13.2.3 | personal | 200 | 1 | 0.743
520 | 3.13.2.3 | personal | 120 | 1 | 0.743
520 | 3.13.2.3 | personal | 12 | 4 | 0.743
521 | 3.13.2.4 | material | 160 | 1 | 1
521 | 3.13.2.4 | material | 16 | 1 | 1
521 | 3.13.2.4 | equipo | 69 | 1 | 1
521 | 3.13.2.4 | equipo | 18 | 1 | 1
521 | 3.13.2.4 | equipo | 70 | 1 | 1
521 | 3.13.2.4 | equipo | 71 | 1 | 1
521 | 3.13.2.4 | equipo | 72 | 1 | 1
521 | 3.13.2.4 | equipo | 73 | 1 | 1
521 | 3.13.2.4 | equipo | 74 | 1 | 1
521 | 3.13.2.4 | equipo | 14 | 1 | 1
521 | 3.13.2.4 | personal | 129 | 1 | 0.743
521 | 3.13.2.4 | personal | 41 | 1 | 0.743
521 | 3.13.2.4 | personal | 200 | 1 | 0.743
521 | 3.13.2.4 | personal | 120 | 1 | 0.743
521 | 3.13.2.4 | personal | 12 | 4 | 0.743
522 | 3.13.2.5 | material | 160 | 1 | 1
522 | 3.13.2.5 | material | 16 | 1 | 1
522 | 3.13.2.5 | equipo | 69 | 1 | 1
522 | 3.13.2.5 | equipo | 18 | 1 | 1
522 | 3.13.2.5 | equipo | 70 | 1 | 1
522 | 3.13.2.5 | equipo | 71 | 1 | 1
522 | 3.13.2.5 | equipo | 72 | 1 | 1
522 | 3.13.2.5 | equipo | 73 | 1 | 1
522 | 3.13.2.5 | equipo | 74 | 1 | 1
522 | 3.13.2.5 | equipo | 14 | 1 | 1
522 | 3.13.2.5 | personal | 129 | 1 | 0.743
522 | 3.13.2.5 | personal | 41 | 1 | 0.743
522 | 3.13.2.5 | personal | 200 | 1 | 0.743
522 | 3.13.2.5 | personal | 120 | 1 | 0.743
522 | 3.13.2.5 | personal | 12 | 4 | 0.743
523 | 3.13.2.6 | material | 160 | 1 | 1
523 | 3.13.2.6 | material | 16 | 1 | 1
523 | 3.13.2.6 | equipo | 69 | 1 | 1
523 | 3.13.2.6 | equipo | 18 | 1 | 1
523 | 3.13.2.6 | equipo | 70 | 1 | 1
523 | 3.13.2.6 | equipo | 71 | 1 | 1
523 | 3.13.2.6 | equipo | 72 | 1 | 1
523 | 3.13.2.6 | equipo | 73 | 1 | 1
523 | 3.13.2.6 | equipo | 74 | 1 | 1
523 | 3.13.2.6 | equipo | 14 | 1 | 1
523 | 3.13.2.6 | personal | 129 | 1 | 0.743
523 | 3.13.2.6 | personal | 41 | 1 | 0.743
523 | 3.13.2.6 | personal | 200 | 1 | 0.743
523 | 3.13.2.6 | personal | 120 | 1 | 0.743
523 | 3.13.2.6 | personal | 12 | 4 | 0.743
525 | 3.13.3.1 | material | 160 | 1 | 1
525 | 3.13.3.1 | material | 16 | 1 | 1
525 | 3.13.3.1 | equipo | 69 | 1 | 1
525 | 3.13.3.1 | equipo | 18 | 1 | 1
525 | 3.13.3.1 | equipo | 70 | 1 | 1
525 | 3.13.3.1 | equipo | 71 | 1 | 1
525 | 3.13.3.1 | equipo | 72 | 1 | 1
525 | 3.13.3.1 | equipo | 73 | 1 | 1
525 | 3.13.3.1 | equipo | 74 | 1 | 1
525 | 3.13.3.1 | equipo | 14 | 1 | 1
525 | 3.13.3.1 | personal | 129 | 1 | 0.743
525 | 3.13.3.1 | personal | 41 | 1 | 0.743
525 | 3.13.3.1 | personal | 200 | 1 | 0.743
525 | 3.13.3.1 | personal | 120 | 1 | 0.743
525 | 3.13.3.1 | personal | 12 | 4 | 0.743
526 | 3.13.3.2 | material | 160 | 1 | 1
526 | 3.13.3.2 | material | 16 | 1 | 1
526 | 3.13.3.2 | equipo | 69 | 1 | 1
526 | 3.13.3.2 | equipo | 18 | 1 | 1
526 | 3.13.3.2 | equipo | 70 | 1 | 1
526 | 3.13.3.2 | equipo | 71 | 1 | 1
526 | 3.13.3.2 | equipo | 72 | 1 | 1
526 | 3.13.3.2 | equipo | 73 | 1 | 1
526 | 3.13.3.2 | equipo | 74 | 1 | 1
526 | 3.13.3.2 | equipo | 14 | 1 | 1
526 | 3.13.3.2 | personal | 129 | 1 | 0.743
526 | 3.13.3.2 | personal | 41 | 1 | 0.743
526 | 3.13.3.2 | personal | 200 | 1 | 0.743
526 | 3.13.3.2 | personal | 120 | 1 | 0.743
526 | 3.13.3.2 | personal | 12 | 4 | 0.743
527 | 3.13.3.3 | material | 160 | 1 | 1
527 | 3.13.3.3 | material | 16 | 1 | 1
527 | 3.13.3.3 | equipo | 69 | 1 | 1
527 | 3.13.3.3 | equipo | 18 | 1 | 1
527 | 3.13.3.3 | equipo | 70 | 1 | 1
527 | 3.13.3.3 | equipo | 71 | 1 | 1
527 | 3.13.3.3 | equipo | 72 | 1 | 1
527 | 3.13.3.3 | equipo | 73 | 1 | 1
527 | 3.13.3.3 | equipo | 74 | 1 | 1
527 | 3.13.3.3 | equipo | 14 | 1 | 1
527 | 3.13.3.3 | personal | 129 | 1 | 0.743
527 | 3.13.3.3 | personal | 41 | 1 | 0.743
527 | 3.13.3.3 | personal | 200 | 1 | 0.743
527 | 3.13.3.3 | personal | 120 | 1 | 0.743
527 | 3.13.3.3 | personal | 12 | 4 | 0.743
528 | 3.13.3.4 | material | 160 | 1 | 1
528 | 3.13.3.4 | material | 16 | 1 | 1
528 | 3.13.3.4 | equipo | 69 | 1 | 1
528 | 3.13.3.4 | equipo | 18 | 1 | 1
528 | 3.13.3.4 | equipo | 70 | 1 | 1
528 | 3.13.3.4 | equipo | 71 | 1 | 1
528 | 3.13.3.4 | equipo | 72 | 1 | 1
528 | 3.13.3.4 | equipo | 73 | 1 | 1
528 | 3.13.3.4 | equipo | 74 | 1 | 1
528 | 3.13.3.4 | equipo | 14 | 1 | 1
528 | 3.13.3.4 | personal | 129 | 1 | 0.743
528 | 3.13.3.4 | personal | 41 | 1 | 0.743
528 | 3.13.3.4 | personal | 200 | 1 | 0.743
528 | 3.13.3.4 | personal | 120 | 1 | 0.743
528 | 3.13.3.4 | personal | 12 | 4 | 0.743
529 | 3.13.3.5 | material | 160 | 1 | 1
529 | 3.13.3.5 | material | 16 | 1 | 1
529 | 3.13.3.5 | equipo | 69 | 1 | 1
529 | 3.13.3.5 | equipo | 18 | 1 | 1
529 | 3.13.3.5 | equipo | 70 | 1 | 1
529 | 3.13.3.5 | equipo | 71 | 1 | 1
529 | 3.13.3.5 | equipo | 72 | 1 | 1
529 | 3.13.3.5 | equipo | 73 | 1 | 1
529 | 3.13.3.5 | equipo | 74 | 1 | 1
529 | 3.13.3.5 | equipo | 14 | 1 | 1
529 | 3.13.3.5 | personal | 129 | 1 | 0.743
529 | 3.13.3.5 | personal | 41 | 1 | 0.743
529 | 3.13.3.5 | personal | 200 | 1 | 0.743
529 | 3.13.3.5 | personal | 120 | 1 | 0.743
529 | 3.13.3.5 | personal | 12 | 4 | 0.743
530 | 3.13.3.6 | material | 160 | 1 | 1
530 | 3.13.3.6 | material | 16 | 1 | 1
530 | 3.13.3.6 | equipo | 69 | 1 | 1
530 | 3.13.3.6 | equipo | 18 | 1 | 1
530 | 3.13.3.6 | equipo | 70 | 1 | 1
530 | 3.13.3.6 | equipo | 71 | 1 | 1
530 | 3.13.3.6 | equipo | 72 | 1 | 1
530 | 3.13.3.6 | equipo | 73 | 1 | 1
530 | 3.13.3.6 | equipo | 74 | 1 | 1
530 | 3.13.3.6 | equipo | 14 | 1 | 1
530 | 3.13.3.6 | personal | 129 | 1 | 0.743
530 | 3.13.3.6 | personal | 41 | 1 | 0.743
530 | 3.13.3.6 | personal | 200 | 1 | 0.743
530 | 3.13.3.6 | personal | 120 | 1 | 0.743
530 | 3.13.3.6 | personal | 12 | 4 | 0.743
532 | 3.13.4.1 | material | 160 | 1 | 1
532 | 3.13.4.1 | material | 16 | 1 | 1
532 | 3.13.4.1 | equipo | 69 | 1 | 1
532 | 3.13.4.1 | equipo | 18 | 1 | 1
532 | 3.13.4.1 | equipo | 70 | 1 | 1
532 | 3.13.4.1 | equipo | 71 | 1 | 1
532 | 3.13.4.1 | equipo | 72 | 1 | 1
532 | 3.13.4.1 | equipo | 73 | 1 | 1
532 | 3.13.4.1 | equipo | 74 | 1 | 1
532 | 3.13.4.1 | equipo | 14 | 1 | 1
532 | 3.13.4.1 | personal | 129 | 1 | 0.743
532 | 3.13.4.1 | personal | 41 | 1 | 0.743
532 | 3.13.4.1 | personal | 200 | 1 | 0.743
532 | 3.13.4.1 | personal | 120 | 1 | 0.743
532 | 3.13.4.1 | personal | 12 | 4 | 0.743
533 | 3.13.4.2 | material | 160 | 1 | 1
533 | 3.13.4.2 | material | 16 | 1 | 1
533 | 3.13.4.2 | equipo | 69 | 1 | 1
533 | 3.13.4.2 | equipo | 18 | 1 | 1
533 | 3.13.4.2 | equipo | 70 | 1 | 1
533 | 3.13.4.2 | equipo | 71 | 1 | 1
533 | 3.13.4.2 | equipo | 72 | 1 | 1
533 | 3.13.4.2 | equipo | 73 | 1 | 1
533 | 3.13.4.2 | equipo | 74 | 1 | 1
533 | 3.13.4.2 | equipo | 14 | 1 | 1
533 | 3.13.4.2 | personal | 129 | 1 | 0.743
533 | 3.13.4.2 | personal | 41 | 1 | 0.743
533 | 3.13.4.2 | personal | 200 | 1 | 0.743
533 | 3.13.4.2 | personal | 120 | 1 | 0.743
533 | 3.13.4.2 | personal | 12 | 4 | 0.743
534 | 3.13.4.3 | material | 160 | 1 | 1
534 | 3.13.4.3 | material | 16 | 1 | 1
534 | 3.13.4.3 | equipo | 69 | 1 | 1
534 | 3.13.4.3 | equipo | 18 | 1 | 1
534 | 3.13.4.3 | equipo | 70 | 1 | 1
534 | 3.13.4.3 | equipo | 71 | 1 | 1
534 | 3.13.4.3 | equipo | 72 | 1 | 1
534 | 3.13.4.3 | equipo | 73 | 1 | 1
534 | 3.13.4.3 | equipo | 74 | 1 | 1
534 | 3.13.4.3 | equipo | 14 | 1 | 1
534 | 3.13.4.3 | personal | 129 | 1 | 0.743
534 | 3.13.4.3 | personal | 41 | 1 | 0.743
534 | 3.13.4.3 | personal | 200 | 1 | 0.743
534 | 3.13.4.3 | personal | 120 | 1 | 0.743
534 | 3.13.4.3 | personal | 12 | 4 | 0.743
535 | 3.13.4.4 | material | 160 | 1 | 1
535 | 3.13.4.4 | material | 16 | 1 | 1
535 | 3.13.4.4 | equipo | 69 | 1 | 1
535 | 3.13.4.4 | equipo | 18 | 1 | 1
535 | 3.13.4.4 | equipo | 70 | 1 | 1
535 | 3.13.4.4 | equipo | 71 | 1 | 1
535 | 3.13.4.4 | equipo | 72 | 1 | 1
535 | 3.13.4.4 | equipo | 73 | 1 | 1
535 | 3.13.4.4 | equipo | 74 | 1 | 1
535 | 3.13.4.4 | equipo | 14 | 1 | 1
535 | 3.13.4.4 | personal | 129 | 1 | 0.743
535 | 3.13.4.4 | personal | 41 | 1 | 0.743
535 | 3.13.4.4 | personal | 200 | 1 | 0.743
535 | 3.13.4.4 | personal | 120 | 1 | 0.743
535 | 3.13.4.4 | personal | 12 | 4 | 0.743
536 | 3.13.4.5 | material | 160 | 1 | 1
536 | 3.13.4.5 | material | 16 | 1 | 1
536 | 3.13.4.5 | equipo | 69 | 1 | 1
536 | 3.13.4.5 | equipo | 18 | 1 | 1
536 | 3.13.4.5 | equipo | 70 | 1 | 1
536 | 3.13.4.5 | equipo | 71 | 1 | 1
536 | 3.13.4.5 | equipo | 72 | 1 | 1
536 | 3.13.4.5 | equipo | 73 | 1 | 1
536 | 3.13.4.5 | equipo | 74 | 1 | 1
536 | 3.13.4.5 | equipo | 14 | 1 | 1
536 | 3.13.4.5 | personal | 129 | 1 | 0.743
536 | 3.13.4.5 | personal | 41 | 1 | 0.743
536 | 3.13.4.5 | personal | 200 | 1 | 0.743
536 | 3.13.4.5 | personal | 120 | 1 | 0.743
536 | 3.13.4.5 | personal | 12 | 4 | 0.743
537 | 3.13.4.6 | material | 160 | 1 | 1
537 | 3.13.4.6 | material | 16 | 1 | 1
537 | 3.13.4.6 | equipo | 69 | 1 | 1
537 | 3.13.4.6 | equipo | 18 | 1 | 1
537 | 3.13.4.6 | equipo | 70 | 1 | 1
537 | 3.13.4.6 | equipo | 71 | 1 | 1
537 | 3.13.4.6 | equipo | 72 | 1 | 1
537 | 3.13.4.6 | equipo | 73 | 1 | 1
537 | 3.13.4.6 | equipo | 74 | 1 | 1
537 | 3.13.4.6 | equipo | 14 | 1 | 1
537 | 3.13.4.6 | personal | 129 | 1 | 0.743
537 | 3.13.4.6 | personal | 41 | 1 | 0.743
537 | 3.13.4.6 | personal | 200 | 1 | 0.743
537 | 3.13.4.6 | personal | 120 | 1 | 0.743
537 | 3.13.4.6 | personal | 12 | 4 | 0.743
539 | 3.13.5.1 | material | 160 | 1 | 1
539 | 3.13.5.1 | material | 16 | 1 | 1
539 | 3.13.5.1 | equipo | 69 | 1 | 1
539 | 3.13.5.1 | equipo | 18 | 1 | 1
539 | 3.13.5.1 | equipo | 70 | 1 | 1
539 | 3.13.5.1 | equipo | 71 | 1 | 1
539 | 3.13.5.1 | equipo | 72 | 1 | 1
539 | 3.13.5.1 | equipo | 73 | 1 | 1
539 | 3.13.5.1 | equipo | 74 | 1 | 1
539 | 3.13.5.1 | equipo | 14 | 1 | 1
539 | 3.13.5.1 | personal | 129 | 1 | 0.743
539 | 3.13.5.1 | personal | 41 | 1 | 0.743
539 | 3.13.5.1 | personal | 200 | 1 | 0.743
539 | 3.13.5.1 | personal | 120 | 1 | 0.743
539 | 3.13.5.1 | personal | 12 | 4 | 0.743
540 | 3.13.5.2 | material | 160 | 1 | 1
540 | 3.13.5.2 | material | 16 | 1 | 1
540 | 3.13.5.2 | equipo | 69 | 1 | 1
540 | 3.13.5.2 | equipo | 18 | 1 | 1
540 | 3.13.5.2 | equipo | 70 | 1 | 1
540 | 3.13.5.2 | equipo | 71 | 1 | 1
540 | 3.13.5.2 | equipo | 72 | 1 | 1
540 | 3.13.5.2 | equipo | 73 | 1 | 1
540 | 3.13.5.2 | equipo | 74 | 1 | 1
540 | 3.13.5.2 | equipo | 14 | 1 | 1
540 | 3.13.5.2 | personal | 129 | 1 | 0.743
540 | 3.13.5.2 | personal | 41 | 1 | 0.743
540 | 3.13.5.2 | personal | 200 | 1 | 0.743
540 | 3.13.5.2 | personal | 120 | 1 | 0.743
540 | 3.13.5.2 | personal | 12 | 4 | 0.743
541 | 3.13.5.3 | material | 160 | 1 | 1
541 | 3.13.5.3 | material | 16 | 1 | 1
541 | 3.13.5.3 | equipo | 69 | 1 | 1
541 | 3.13.5.3 | equipo | 18 | 1 | 1
541 | 3.13.5.3 | equipo | 70 | 1 | 1
541 | 3.13.5.3 | equipo | 71 | 1 | 1
541 | 3.13.5.3 | equipo | 72 | 1 | 1
541 | 3.13.5.3 | equipo | 73 | 1 | 1
541 | 3.13.5.3 | equipo | 74 | 1 | 1
541 | 3.13.5.3 | equipo | 14 | 1 | 1
541 | 3.13.5.3 | personal | 129 | 1 | 0.743
541 | 3.13.5.3 | personal | 41 | 1 | 0.743
541 | 3.13.5.3 | personal | 200 | 1 | 0.743
541 | 3.13.5.3 | personal | 120 | 1 | 0.743
541 | 3.13.5.3 | personal | 12 | 4 | 0.743
542 | 3.13.5.4 | material | 160 | 1 | 1
542 | 3.13.5.4 | material | 16 | 1 | 1
542 | 3.13.5.4 | equipo | 69 | 1 | 1
542 | 3.13.5.4 | equipo | 18 | 1 | 1
542 | 3.13.5.4 | equipo | 70 | 1 | 1
542 | 3.13.5.4 | equipo | 71 | 1 | 1
542 | 3.13.5.4 | equipo | 72 | 1 | 1
542 | 3.13.5.4 | equipo | 73 | 1 | 1
542 | 3.13.5.4 | equipo | 74 | 1 | 1
542 | 3.13.5.4 | equipo | 14 | 1 | 1
542 | 3.13.5.4 | personal | 129 | 1 | 0.743
542 | 3.13.5.4 | personal | 41 | 1 | 0.743
542 | 3.13.5.4 | personal | 200 | 1 | 0.743
542 | 3.13.5.4 | personal | 120 | 1 | 0.743
542 | 3.13.5.4 | personal | 12 | 4 | 0.743
543 | 3.13.5.5 | material | 160 | 1 | 1
543 | 3.13.5.5 | material | 16 | 1 | 1
543 | 3.13.5.5 | equipo | 69 | 1 | 1
543 | 3.13.5.5 | equipo | 18 | 1 | 1
543 | 3.13.5.5 | equipo | 70 | 1 | 1
543 | 3.13.5.5 | equipo | 71 | 1 | 1
543 | 3.13.5.5 | equipo | 72 | 1 | 1
543 | 3.13.5.5 | equipo | 73 | 1 | 1
543 | 3.13.5.5 | equipo | 74 | 1 | 1
543 | 3.13.5.5 | equipo | 14 | 1 | 1
543 | 3.13.5.5 | personal | 129 | 1 | 0.743
543 | 3.13.5.5 | personal | 41 | 1 | 0.743
543 | 3.13.5.5 | personal | 200 | 1 | 0.743
543 | 3.13.5.5 | personal | 120 | 1 | 0.743
543 | 3.13.5.5 | personal | 12 | 4 | 0.743
544 | 3.13.5.6 | material | 160 | 1 | 1
544 | 3.13.5.6 | material | 16 | 1 | 1
544 | 3.13.5.6 | equipo | 69 | 1 | 1
544 | 3.13.5.6 | equipo | 18 | 1 | 1
544 | 3.13.5.6 | equipo | 70 | 1 | 1
544 | 3.13.5.6 | equipo | 71 | 1 | 1
544 | 3.13.5.6 | equipo | 72 | 1 | 1
544 | 3.13.5.6 | equipo | 73 | 1 | 1
544 | 3.13.5.6 | equipo | 74 | 1 | 1
544 | 3.13.5.6 | equipo | 14 | 1 | 1
544 | 3.13.5.6 | personal | 129 | 1 | 0.743
544 | 3.13.5.6 | personal | 41 | 1 | 0.743
544 | 3.13.5.6 | personal | 200 | 1 | 0.743
544 | 3.13.5.6 | personal | 120 | 1 | 0.743
544 | 3.13.5.6 | personal | 12 | 4 | 0.743
547 | 3.14.2 | material | 170 | 0.0209 | 0.0209
547 | 3.14.2 | material | 16 | 0.1566 | 0.1566
547 | 3.14.2 | material | 160 | 0.1566 | 0.1566
547 | 3.14.2 | equipo | 26 | 1 | 21.0754
547 | 3.14.2 | equipo | 86 | 1 | 21.0789
547 | 3.14.2 | equipo | 58 | 1 | 21.0745
547 | 3.14.2 | personal | 84 | 1 | 21.0737
547 | 3.14.2 | personal | 85 | 1 | 21.0737
547 | 3.14.2 | personal | 20 | 3 | 21.0726
548 | 3.14.3 | material | 170 | 0.0209 | 0.0209
548 | 3.14.3 | material | 16 | 0.1566 | 0.1566
548 | 3.14.3 | material | 160 | 0.1566 | 0.1566
548 | 3.14.3 | equipo | 26 | 1 | 21.0754
548 | 3.14.3 | equipo | 86 | 1 | 21.0789
548 | 3.14.3 | equipo | 58 | 1 | 21.0745
548 | 3.14.3 | personal | 84 | 1 | 21.0737
548 | 3.14.3 | personal | 85 | 1 | 21.0737
548 | 3.14.3 | personal | 20 | 3 | 21.0726
551 | 3.14.6 | material | 1538 | 15 | 15
551 | 3.14.6 | material | 171 | 0.02 | 0.02
551 | 3.14.6 | material | 16 | 0.15 | 0.15
551 | 3.14.6 | material | 160 | 0.15 | 0.15
551 | 3.14.6 | equipo | 115 | 1 | 40
551 | 3.14.6 | equipo | 58 | 0.5 | 40
551 | 3.14.6 | equipo | 219 | 0.5 | 40
551 | 3.14.6 | equipo | 18 | 0.5 | 40
551 | 3.14.6 | personal | 236 | 1 | 40
551 | 3.14.6 | personal | 85 | 1 | 40
551 | 3.14.6 | personal | 20 | 3 | 40
555 | 3.14.10 | material | 169 | 0.6099 | 0.6099
555 | 3.14.10 | material | 16 | 0.0163 | 0.0163
555 | 3.14.10 | material | 160 | 0.1224 | 0.1224
555 | 3.14.10 | equipo | 22 | 1 | 98.3698
555 | 3.14.10 | equipo | 114 | 1 | 49.1868
555 | 3.14.10 | equipo | 18 | 1 | 49.2056
555 | 3.14.10 | personal | 236 | 1 | 98.3912
555 | 3.14.10 | personal | 85 | 1 | 49.1833
555 | 3.14.10 | personal | 20 | 2 | 49.1844
563 | 3.15.1.1 | material | 163 | 0.8703 | 0.8703
563 | 3.15.1.1 | material | 16 | 0.4349 | 0.4349
563 | 3.15.1.1 | equipo | 22 | 1 | 6.2359
563 | 3.15.1.1 | equipo | 21 | 1 | 6.2385
563 | 3.15.1.1 | equipo | 66 | 1 | 6.2282
563 | 3.15.1.1 | personal | 20 | 4 | 0.5188
563 | 3.15.1.1 | personal | 200 | 1 | 6.2349
563 | 3.15.1.1 | personal | 236 | 1 | 6.2348
564 | 3.15.1.2 | material | 163 | 1.9625 | 1.9625
564 | 3.15.1.2 | material | 16 | 0.9806 | 0.9806
564 | 3.15.1.2 | equipo | 22 | 1 | 2.7656
564 | 3.15.1.2 | equipo | 21 | 1 | 2.7667
564 | 3.15.1.2 | equipo | 66 | 1 | 2.7621
564 | 3.15.1.2 | personal | 20 | 4 | 0.2301
564 | 3.15.1.2 | personal | 200 | 1 | 2.7651
564 | 3.15.1.2 | personal | 236 | 1 | 2.765
565 | 3.15.1.3 | material | 163 | 2.0039 | 2.0039
565 | 3.15.1.3 | material | 16 | 1.0013 | 1.0013
565 | 3.15.1.3 | equipo | 22 | 1 | 2.7085
565 | 3.15.1.3 | equipo | 21 | 1 | 2.7089
565 | 3.15.1.3 | equipo | 66 | 1 | 2.7043
565 | 3.15.1.3 | personal | 20 | 4 | 0.2253
565 | 3.15.1.3 | personal | 200 | 1 | 2.7082
565 | 3.15.1.3 | personal | 236 | 1 | 2.7082
566 | 3.15.1.4 | material | 163 | 2.5319 | 2.5319
566 | 3.15.1.4 | material | 16 | 1.2651 | 1.2651
566 | 3.15.1.4 | equipo | 22 | 1 | 2.1436
566 | 3.15.1.4 | equipo | 21 | 1 | 2.1439
566 | 3.15.1.4 | equipo | 66 | 1 | 2.1393
566 | 3.15.1.4 | personal | 20 | 4 | 0.1783
566 | 3.15.1.4 | personal | 200 | 1 | 2.1432
566 | 3.15.1.4 | personal | 236 | 1 | 2.1431
567 | 3.15.1.5 | material | 159 | 3.6358 | 3.6358
567 | 3.15.1.5 | material | 16 | 1.8167 | 1.8167
567 | 3.15.1.5 | equipo | 22 | 1 | 1.4927
567 | 3.15.1.5 | equipo | 18 | 1 | 1.493
567 | 3.15.1.5 | personal | 20 | 4 | 0.1242
567 | 3.15.1.5 | personal | 200 | 1 | 1.4924
567 | 3.15.1.5 | personal | 236 | 1 | 1.4923
569 | 3.15.2.1 | material | 159 | 0.6924 | 0.6924
569 | 3.15.2.1 | material | 16 | 0.3461 | 0.3461
569 | 3.15.2.1 | equipo | 22 | 1 | 7.838
569 | 3.15.2.1 | equipo | 21 | 1 | 7.8412
569 | 3.15.2.1 | equipo | 66 | 1 | 7.8283
569 | 3.15.2.1 | personal | 20 | 4 | 0.652
569 | 3.15.2.1 | personal | 200 | 1 | 7.8372
569 | 3.15.2.1 | personal | 236 | 1 | 7.837
570 | 3.15.2.2 | material | 159 | 0.9303 | 0.9303
570 | 3.15.2.2 | material | 16 | 0.4651 | 0.4651
570 | 3.15.2.2 | equipo | 22 | 1 | 5.8336
570 | 3.15.2.2 | equipo | 21 | 1 | 5.8343
570 | 3.15.2.2 | equipo | 66 | 1 | 5.8343
570 | 3.15.2.2 | personal | 20 | 4 | 0.4853
570 | 3.15.2.2 | personal | 200 | 1 | 5.8324
570 | 3.15.2.2 | personal | 236 | 1 | 5.8323
571 | 3.15.2.3 | material | 159 | 2.2344 | 2.2344
571 | 3.15.2.3 | material | 16 | 1.1171 | 1.1171
571 | 3.15.2.3 | equipo | 22 | 1 | 2.4288
571 | 3.15.2.3 | equipo | 21 | 1 | 2.4292
571 | 3.15.2.3 | equipo | 66 | 1 | 2.4292
571 | 3.15.2.3 | personal | 20 | 4 | 0.2021
571 | 3.15.2.3 | personal | 200 | 1 | 2.4285
571 | 3.15.2.3 | personal | 236 | 1 | 2.4284
572 | 3.15.2.4 | material | 159 | 2.2344 | 2.2344
572 | 3.15.2.4 | material | 16 | 1.1171 | 1.1171
572 | 3.15.2.4 | equipo | 22 | 1 | 2.4288
572 | 3.15.2.4 | equipo | 21 | 1 | 2.4292
572 | 3.15.2.4 | equipo | 66 | 1 | 2.4292
572 | 3.15.2.4 | personal | 20 | 4 | 0.2021
572 | 3.15.2.4 | personal | 200 | 1 | 2.4285
572 | 3.15.2.4 | personal | 236 | 1 | 2.4284
573 | 3.15.2.5 | material | 159 | 3.3352 | 3.3352
573 | 3.15.2.5 | material | 16 | 1.6674 | 1.6674
573 | 3.15.2.5 | equipo | 22 | 1 | 1.6271
573 | 3.15.2.5 | equipo | 21 | 1 | 1.6278
573 | 3.15.2.5 | equipo | 66 | 1 | 1.6251
573 | 3.15.2.5 | personal | 20 | 4 | 0.1354
573 | 3.15.2.5 | personal | 200 | 1 | 1.6272
573 | 3.15.2.5 | personal | 236 | 1 | 1.6272
580 | 3.17.1 | material | 15 | 0.1692 | 0.1692
580 | 3.17.1 | equipo | 168 | 1 | 73.8935
580 | 3.17.1 | equipo | 18 | 1 | 73.8178
580 | 3.17.1 | equipo | 21 | 1 | 73.8685
580 | 3.17.1 | equipo | 73 | 1 | 74.0132
580 | 3.17.1 | equipo | 14 | 1 | 73.8995
580 | 3.17.1 | personal | 236 | 1 | 73.8882
580 | 3.17.1 | personal | 41 | 2 | 73.9017
580 | 3.17.1 | personal | 12 | 4 | 73.8936
582 | 3.17.2.1 | material | 15 | 0.1692 | 0.1692
582 | 3.17.2.1 | equipo | 168 | 1 | 73.8935
582 | 3.17.2.1 | equipo | 18 | 1 | 73.8178
582 | 3.17.2.1 | equipo | 21 | 1 | 73.8685
582 | 3.17.2.1 | equipo | 73 | 1 | 74.0132
582 | 3.17.2.1 | equipo | 14 | 1 | 73.8995
582 | 3.17.2.1 | personal | 236 | 1 | 73.8882
582 | 3.17.2.1 | personal | 41 | 2 | 73.9017
582 | 3.17.2.1 | personal | 12 | 4 | 73.8936
593 | 3.19.1.1 | material | 15 | 0.12 | 0.12
593 | 3.19.1.1 | material | 16 | 0.12 | 0.12
593 | 3.19.1.1 | material | 1304 | 2.5 | 2.5
593 | 3.19.1.1 | material | 1305 | 0.17 | 0.17
593 | 3.19.1.1 | material | 189 | 0.08 | 0.08
593 | 3.19.1.1 | material | 1346 | 1 | 1
593 | 3.19.1.1 | material | 556 | 4 | 4
593 | 3.19.1.1 | material | 1038 | 1 | 1
593 | 3.19.1.1 | equipo | 26 | 1 | 7.6506
593 | 3.19.1.1 | equipo | 21 | 1 | 7.6506
593 | 3.19.1.1 | equipo | 20 | 1 | 7.6506
593 | 3.19.1.1 | equipo | 139 | 1 | 7.6506
593 | 3.19.1.1 | equipo | 66 | 1 | 7.6506
593 | 3.19.1.1 | equipo | 14 | 1 | 7.6506
593 | 3.19.1.1 | equipo | 58 | 1 | 7.6506
593 | 3.19.1.1 | equipo | 182 | 1 | 7.6506
593 | 3.19.1.1 | equipo | 23 | 1 | 7.6506
593 | 3.19.1.1 | equipo | 24 | 1 | 7.6506
593 | 3.19.1.1 | personal | 131 | 1 | 7.6506
593 | 3.19.1.1 | personal | 12 | 2 | 7.6506
593 | 3.19.1.1 | personal | 129 | 1 | 7.6506
593 | 3.19.1.1 | personal | 41 | 4 | 7.6506
593 | 3.19.1.1 | personal | 236 | 1 | 7.6506
593 | 3.19.1.1 | personal | 200 | 1 | 7.6506
593 | 3.19.1.1 | personal | 170 | 1 | 7.6506
594 | 3.19.1.2 | material | 15 | 0.4018 | 0.4018
594 | 3.19.1.2 | material | 16 | 0.4011 | 0.4011
594 | 3.19.1.2 | material | 1304 | 8.3698 | 8.3698
594 | 3.19.1.2 | material | 1305 | 0.34 | 0.34
594 | 3.19.1.2 | material | 189 | 0.32 | 0.32
594 | 3.19.1.2 | material | 1346 | 1 | 1
594 | 3.19.1.2 | material | 556 | 12 | 12
594 | 3.19.1.2 | material | 1036 | 1 | 1
594 | 3.19.1.2 | equipo | 26 | 1 | 2.4349
594 | 3.19.1.2 | equipo | 21 | 1 | 2.4339
594 | 3.19.1.2 | equipo | 20 | 1 | 2.4327
594 | 3.19.1.2 | equipo | 140 | 1 | 2.4334
594 | 3.19.1.2 | equipo | 66 | 1 | 2.467
594 | 3.19.1.2 | equipo | 14 | 1 | 2.4333
594 | 3.19.1.2 | equipo | 58 | 1 | 2.4321
594 | 3.19.1.2 | equipo | 182 | 1 | 2.4302
594 | 3.19.1.2 | equipo | 23 | 1 | 2.435
594 | 3.19.1.2 | equipo | 24 | 1 | 2.435
594 | 3.19.1.2 | personal | 131 | 1 | 2.8692
594 | 3.19.1.2 | personal | 12 | 2 | 2.8675
594 | 3.19.1.2 | personal | 129 | 1 | 2.8692
594 | 3.19.1.2 | personal | 41 | 4 | 2.8675
594 | 3.19.1.2 | personal | 236 | 1 | 2.8694
594 | 3.19.1.2 | personal | 200 | 1 | 2.8677
594 | 3.19.1.2 | personal | 170 | 1 | 2.8693
595 | 3.19.1.3 | material | 15 | 0.5215 | 0.5215
595 | 3.19.1.3 | material | 16 | 0.5223 | 0.5223
595 | 3.19.1.3 | material | 1304 | 10.8808 | 10.8808
595 | 3.19.1.3 | material | 1305 | 0.67 | 0.67
595 | 3.19.1.3 | material | 189 | 0.8 | 0.8
595 | 3.19.1.3 | material | 1347 | 1 | 1
595 | 3.19.1.3 | material | 556 | 12 | 12
595 | 3.19.1.3 | material | 1035 | 1 | 1
595 | 3.19.1.3 | equipo | 26 | 1 | 1.7151
595 | 3.19.1.3 | equipo | 21 | 1 | 1.7122
595 | 3.19.1.3 | equipo | 20 | 1 | 1.71
595 | 3.19.1.3 | equipo | 142 | 1 | 1.7079
595 | 3.19.1.3 | equipo | 66 | 1 | 1.6415
595 | 3.19.1.3 | equipo | 14 | 1 | 1.7094
595 | 3.19.1.3 | equipo | 25 | 1 | 1.7097
595 | 3.19.1.3 | equipo | 30 | 1 | 1.7102
595 | 3.19.1.3 | equipo | 58 | 1 | 1.706
595 | 3.19.1.3 | equipo | 182 | 1 | 1.7032
595 | 3.19.1.3 | equipo | 23 | 1 | 1.7102
595 | 3.19.1.3 | equipo | 24 | 1 | 1.7102
595 | 3.19.1.3 | personal | 131 | 1 | 1.8354
595 | 3.19.1.3 | personal | 12 | 2 | 1.837
595 | 3.19.1.3 | personal | 129 | 1 | 1.8354
595 | 3.19.1.3 | personal | 41 | 4 | 1.8325
595 | 3.19.1.3 | personal | 236 | 1 | 1.8359
595 | 3.19.1.3 | personal | 200 | 1 | 1.8356
595 | 3.19.1.3 | personal | 170 | 1 | 1.8349
595 | 3.19.1.3 | personal | 198 | 1 | 1.8356
595 | 3.19.1.3 | personal | 218 | 1 | 1.8358
596 | 3.19.1.4 | material | 15 | 0.12 | 0.12
596 | 3.19.1.4 | material | 16 | 0.12 | 0.12
596 | 3.19.1.4 | material | 1304 | 2.5 | 2.5
596 | 3.19.1.4 | material | 1305 | 1 | 1
596 | 3.19.1.4 | material | 189 | 2.76 | 3
596 | 3.19.1.4 | material | 1348 | 1 | 1
596 | 3.19.1.4 | material | 556 | 12 | 12
596 | 3.19.1.4 | material | 1029 | 1 | 1
596 | 3.19.1.4 | equipo | 26 | 1 | 1.343
596 | 3.19.1.4 | equipo | 21 | 1 | 1.3395
596 | 3.19.1.4 | equipo | 20 | 1 | 1.3403
596 | 3.19.1.4 | equipo | 144 | 1 | 1.3465
596 | 3.19.1.4 | equipo | 66 | 1 | 1.2765
596 | 3.19.1.4 | equipo | 14 | 1 | 1.3398
596 | 3.19.1.4 | equipo | 25 | 1 | 1.3402
596 | 3.19.1.4 | equipo | 30 | 1 | 1.3405
596 | 3.19.1.4 | equipo | 58 | 1 | 1.3398
596 | 3.19.1.4 | equipo | 193 | 1 | 1.3398
596 | 3.19.1.4 | equipo | 23 | 1 | 1.337
596 | 3.19.1.4 | equipo | 24 | 1 | 1.3409
596 | 3.19.1.4 | personal | 131 | 1 | 1.303
596 | 3.19.1.4 | personal | 12 | 2 | 1.3041
596 | 3.19.1.4 | personal | 129 | 1 | 1.303
596 | 3.19.1.4 | personal | 41 | 4 | 1.3009
596 | 3.19.1.4 | personal | 236 | 1 | 1.3033
596 | 3.19.1.4 | personal | 200 | 1 | 1.3031
596 | 3.19.1.4 | personal | 170 | 1 | 1.3026
596 | 3.19.1.4 | personal | 198 | 1 | 1.3031
596 | 3.19.1.4 | personal | 218 | 1 | 1.3032
597 | 3.19.1.5 | material | 15 | 0.8209 | 0.8209
597 | 3.19.1.5 | material | 16 | 0.8201 | 0.8201
597 | 3.19.1.5 | material | 1304 | 17.0589 | 17.0589
597 | 3.19.1.5 | material | 1305 | 1.34 | 1.34
597 | 3.19.1.5 | material | 189 | 4 | 4
597 | 3.19.1.5 | material | 1348 | 1 | 1
597 | 3.19.1.5 | material | 556 | 12 | 12
597 | 3.19.1.5 | material | 1027 | 1 | 1
597 | 3.19.1.5 | equipo | 26 | 1 | 0.8696
597 | 3.19.1.5 | equipo | 21 | 1 | 0.8712
597 | 3.19.1.5 | equipo | 20 | 1 | 0.8704
597 | 3.19.1.5 | equipo | 146 | 1 | 0.8723
597 | 3.19.1.5 | equipo | 66 | 1 | 0.8151
597 | 3.19.1.5 | equipo | 14 | 1 | 0.8702
597 | 3.19.1.5 | equipo | 25 | 1 | 0.8704
597 | 3.19.1.5 | equipo | 30 | 1 | 0.8702
597 | 3.19.1.5 | equipo | 58 | 1 | 0.8685
597 | 3.19.1.5 | equipo | 202 | 1 | 0.8714
597 | 3.19.1.5 | equipo | 23 | 1 | 0.8723
597 | 3.19.1.5 | equipo | 24 | 1 | 0.8707
597 | 3.19.1.5 | personal | 131 | 1 | 0.7825
597 | 3.19.1.5 | personal | 12 | 2 | 0.7832
597 | 3.19.1.5 | personal | 129 | 1 | 0.7825
597 | 3.19.1.5 | personal | 41 | 4 | 0.7813
597 | 3.19.1.5 | personal | 236 | 1 | 0.7828
597 | 3.19.1.5 | personal | 200 | 1 | 0.7826
597 | 3.19.1.5 | personal | 170 | 1 | 0.7823
597 | 3.19.1.5 | personal | 198 | 1 | 0.7826
597 | 3.19.1.5 | personal | 218 | 1 | 0.7827
598 | 3.19.1.6 | material | 15 | 1.1299 | 1.1299
598 | 3.19.1.6 | material | 16 | 1.1196 | 1.1196
598 | 3.19.1.6 | material | 1304 | 23.4467 | 23.4467
598 | 3.19.1.6 | material | 1305 | 2 | 2
598 | 3.19.1.6 | material | 189 | 7 | 7
598 | 3.19.1.6 | material | 1349 | 1 | 1
598 | 3.19.1.6 | material | 556 | 12 | 12
598 | 3.19.1.6 | material | 1024 | 1 | 1
598 | 3.19.1.6 | equipo | 26 | 1 | 0.6128
598 | 3.19.1.6 | equipo | 21 | 1 | 0.6126
598 | 3.19.1.6 | equipo | 20 | 1 | 0.6133
598 | 3.19.1.6 | equipo | 148 | 1 | 0.613
598 | 3.19.1.6 | equipo | 66 | 1 | 0.5785
598 | 3.19.1.6 | equipo | 14 | 1 | 0.6133
598 | 3.19.1.6 | equipo | 25 | 1 | 0.6133
598 | 3.19.1.6 | equipo | 30 | 1 | 0.6133
598 | 3.19.1.6 | equipo | 58 | 1 | 0.6133
598 | 3.19.1.6 | equipo | 104 | 1 | 0.6128
598 | 3.19.1.6 | equipo | 23 | 2 | 0.6124
598 | 3.19.1.6 | equipo | 24 | 1 | 0.6128
598 | 3.19.1.6 | personal | 131 | 1 | 0.5007
598 | 3.19.1.6 | personal | 12 | 2 | 0.5004
598 | 3.19.1.6 | personal | 129 | 2 | 0.5005
598 | 3.19.1.6 | personal | 41 | 4 | 0.5014
598 | 3.19.1.6 | personal | 236 | 1 | 0.5007
598 | 3.19.1.6 | personal | 200 | 1 | 0.5007
598 | 3.19.1.6 | personal | 170 | 1 | 0.5009
598 | 3.19.1.6 | personal | 198 | 1 | 0.5007
598 | 3.19.1.6 | personal | 218 | 1 | 0.5007
599 | 3.19.1.7 | material | 15 | 1.1262 | 1.1262
599 | 3.19.1.7 | material | 16 | 1.1327 | 1.1327
599 | 3.19.1.7 | material | 1304 | 23.5538 | 23.5538
599 | 3.19.1.7 | material | 1305 | 3 | 3
599 | 3.19.1.7 | material | 189 | 11 | 11
599 | 3.19.1.7 | material | 1351 | 1 | 1
599 | 3.19.1.7 | material | 556 | 16 | 16
599 | 3.19.1.7 | material | 1024 | 1.6 | 1.6
599 | 3.19.1.7 | equipo | 26 | 1 | 0.5049
599 | 3.19.1.7 | equipo | 21 | 1 | 0.5054
599 | 3.19.1.7 | equipo | 20 | 1 | 0.5048
599 | 3.19.1.7 | equipo | 150 | 1 | 0.5047
599 | 3.19.1.7 | equipo | 66 | 1 | 0.5644
599 | 3.19.1.7 | equipo | 14 | 1 | 0.5051
599 | 3.19.1.7 | equipo | 25 | 1 | 0.5049
599 | 3.19.1.7 | equipo | 30 | 1 | 0.5051
599 | 3.19.1.7 | equipo | 58 | 1 | 0.5045
599 | 3.19.1.7 | equipo | 226 | 1 | 0.5051
599 | 3.19.1.7 | equipo | 23 | 2 | 0.5021
599 | 3.19.1.7 | equipo | 24 | 1 | 0.5055
599 | 3.19.1.7 | personal | 131 | 1 | 0.3754
599 | 3.19.1.7 | personal | 12 | 2 | 0.3751
599 | 3.19.1.7 | personal | 129 | 2 | 0.3752
599 | 3.19.1.7 | personal | 41 | 4 | 0.3759
599 | 3.19.1.7 | personal | 236 | 1 | 0.3753
599 | 3.19.1.7 | personal | 200 | 1 | 0.3754
599 | 3.19.1.7 | personal | 170 | 1 | 0.3755
599 | 3.19.1.7 | personal | 198 | 1 | 0.3754
599 | 3.19.1.7 | personal | 218 | 1 | 0.3754
600 | 3.19.1.8 | material | 15 | 1.2599 | 1.2599
600 | 3.19.1.8 | material | 16 | 1.2469 | 1.2469
600 | 3.19.1.8 | material | 1304 | 26.1221 | 26.1221
600 | 3.19.1.8 | material | 1305 | 4 | 4
600 | 3.19.1.8 | material | 189 | 13 | 13
600 | 3.19.1.8 | material | 1351 | 1 | 1
600 | 3.19.1.8 | material | 556 | 16 | 16
600 | 3.19.1.8 | material | 1024 | 2 | 2
600 | 3.19.1.8 | equipo | 26 | 1 | 0.4404
600 | 3.19.1.8 | equipo | 21 | 1 | 0.4422
600 | 3.19.1.8 | equipo | 20 | 1 | 0.4416
600 | 3.19.1.8 | equipo | 150 | 1 | 0.4416
600 | 3.19.1.8 | equipo | 66 | 1 | 0.4768
600 | 3.19.1.8 | equipo | 14 | 1 | 0.4417
600 | 3.19.1.8 | equipo | 25 | 1 | 0.4416
600 | 3.19.1.8 | equipo | 30 | 1 | 0.4417
600 | 3.19.1.8 | equipo | 58 | 1 | 0.4412
600 | 3.19.1.8 | equipo | 227 | 1 | 0.4415
600 | 3.19.1.8 | equipo | 23 | 2 | 0.4401
600 | 3.19.1.8 | equipo | 24 | 1 | 0.4416
600 | 3.19.1.8 | personal | 131 | 1 | 0.3195
600 | 3.19.1.8 | personal | 12 | 2 | 0.3193
600 | 3.19.1.8 | personal | 129 | 2 | 0.3194
600 | 3.19.1.8 | personal | 41 | 4 | 0.32
600 | 3.19.1.8 | personal | 236 | 1 | 0.3195
600 | 3.19.1.8 | personal | 200 | 1 | 0.3196
600 | 3.19.1.8 | personal | 170 | 1 | 0.3197
600 | 3.19.1.8 | personal | 198 | 1 | 0.3196
600 | 3.19.1.8 | personal | 218 | 1 | 0.3195
602 | 3.19.2.1 | material | 15 | 0.2122 | 0.2122
602 | 3.19.2.1 | material | 16 | 0.2118 | 0.2118
602 | 3.19.2.1 | material | 1304 | 4.4222 | 4.4222
602 | 3.19.2.1 | material | 1305 | 0.17 | 0.17
602 | 3.19.2.1 | material | 189 | 0.16 | 0.16
602 | 3.19.2.1 | material | 1346 | 2 | 2
602 | 3.19.2.1 | equipo | 26 | 1 | 3.3989
602 | 3.19.2.1 | equipo | 21 | 1 | 3.4016
602 | 3.19.2.1 | equipo | 20 | 1 | 3.4002
602 | 3.19.2.1 | equipo | 139 | 1 | 3.4079
602 | 3.19.2.1 | equipo | 66 | 1 | 3.2307
602 | 3.19.2.1 | equipo | 14 | 1 | 3.4003
602 | 3.19.2.1 | equipo | 58 | 1 | 3.4003
602 | 3.19.2.1 | equipo | 182 | 1 | 3.3953
602 | 3.19.2.1 | equipo | 23 | 1 | 3.3998
602 | 3.19.2.1 | personal | 131 | 1 | 4.9185
602 | 3.19.2.1 | personal | 12 | 2 | 4.9157
602 | 3.19.2.1 | personal | 129 | 1 | 4.9185
602 | 3.19.2.1 | personal | 41 | 4 | 4.9157
602 | 3.19.2.1 | personal | 236 | 1 | 4.919
602 | 3.19.2.1 | personal | 200 | 1 | 4.916
602 | 3.19.2.1 | personal | 170 | 1 | 4.9188
603 | 3.19.2.2 | material | 15 | 0.5132 | 0.5132
603 | 3.19.2.2 | material | 16 | 0.5141 | 0.5141
603 | 3.19.2.2 | material | 1304 | 10.6961 | 10.6961
603 | 3.19.2.2 | material | 1305 | 0.34 | 0.34
603 | 3.19.2.2 | material | 189 | 0.64 | 0.64
603 | 3.19.2.2 | material | 1346 | 2 | 2
603 | 3.19.2.2 | equipo | 26 | 1 | 1.2213
603 | 3.19.2.2 | equipo | 21 | 1 | 1.2223
603 | 3.19.2.2 | equipo | 20 | 1 | 1.2218
603 | 3.19.2.2 | equipo | 140 | 1 | 1.2246
603 | 3.19.2.2 | equipo | 66 | 1 | 1.1609
603 | 3.19.2.2 | equipo | 14 | 1 | 1.2219
603 | 3.19.2.2 | equipo | 58 | 1 | 1.2219
603 | 3.19.2.2 | equipo | 182 | 1 | 1.22
603 | 3.19.2.2 | equipo | 23 | 1 | 1.2217
603 | 3.19.2.2 | personal | 131 | 1 | 1.9683
603 | 3.19.2.2 | personal | 12 | 2 | 1.9671
603 | 3.19.2.2 | personal | 129 | 1 | 1.9683
603 | 3.19.2.2 | personal | 41 | 4 | 1.9671
603 | 3.19.2.2 | personal | 236 | 1 | 1.9685
603 | 3.19.2.2 | personal | 200 | 1 | 1.9673
603 | 3.19.2.2 | personal | 170 | 1 | 1.9684
604 | 3.19.2.3 | material | 15 | 0.6883 | 0.6883
604 | 3.19.2.3 | material | 16 | 0.6911 | 0.6911
604 | 3.19.2.3 | material | 1304 | 14.3464 | 14.3464
604 | 3.19.2.3 | material | 1305 | 0.67 | 0.67
604 | 3.19.2.3 | material | 189 | 1.44 | 1.44
604 | 3.19.2.3 | material | 1347 | 2 | 2
604 | 3.19.2.3 | equipo | 26 | 1 | 1.1483
604 | 3.19.2.3 | equipo | 21 | 1 | 1.1469
604 | 3.19.2.3 | equipo | 20 | 1 | 1.1479
604 | 3.19.2.3 | equipo | 142 | 1 | 1.1437
604 | 3.19.2.3 | equipo | 66 | 1 | 1.1294
604 | 3.19.2.3 | equipo | 14 | 1 | 1.1477
604 | 3.19.2.3 | equipo | 25 | 1 | 1.1479
604 | 3.19.2.3 | equipo | 30 | 1 | 1.1477
604 | 3.19.2.3 | equipo | 58 | 1 | 1.1455
604 | 3.19.2.3 | equipo | 182 | 1 | 1.1437
604 | 3.19.2.3 | equipo | 23 | 1 | 1.1463
604 | 3.19.2.3 | personal | 131 | 1 | 1.1347
604 | 3.19.2.3 | personal | 12 | 2 | 1.1357
604 | 3.19.2.3 | personal | 129 | 1 | 1.1347
604 | 3.19.2.3 | personal | 41 | 4 | 1.1329
604 | 3.19.2.3 | personal | 236 | 1 | 1.135
604 | 3.19.2.3 | personal | 200 | 1 | 1.1349
604 | 3.19.2.3 | personal | 170 | 1 | 1.1344
604 | 3.19.2.3 | personal | 198 | 1 | 1.1349
604 | 3.19.2.3 | personal | 218 | 1 | 1.135
605 | 3.19.2.4 | material | 15 | 0.7663 | 0.7663
605 | 3.19.2.4 | material | 16 | 0.7603 | 0.7603
605 | 3.19.2.4 | material | 1304 | 15.9131 | 15.9131
605 | 3.19.2.4 | material | 1305 | 1 | 1
605 | 3.19.2.4 | material | 189 | 5.52 | 5.52
605 | 3.19.2.4 | material | 1348 | 2 | 2
605 | 3.19.2.4 | equipo | 26 | 1 | 0.8772
605 | 3.19.2.4 | equipo | 21 | 1 | 0.8779
605 | 3.19.2.4 | equipo | 20 | 1 | 0.8781
605 | 3.19.2.4 | equipo | 144 | 1 | 0.8795
605 | 3.19.2.4 | equipo | 66 | 1 | 0.8569
605 | 3.19.2.4 | equipo | 14 | 1 | 0.8785
605 | 3.19.2.4 | equipo | 25 | 1 | 0.8781
605 | 3.19.2.4 | equipo | 30 | 1 | 0.878
605 | 3.19.2.4 | equipo | 58 | 1 | 0.8776
605 | 3.19.2.4 | equipo | 193 | 1 | 0.8776
605 | 3.19.2.4 | equipo | 23 | 1 | 0.8788
605 | 3.19.2.4 | personal | 131 | 1 | 0.8959
605 | 3.19.2.4 | personal | 12 | 2 | 0.8966
605 | 3.19.2.4 | personal | 129 | 1 | 0.8959
605 | 3.19.2.4 | personal | 41 | 4 | 0.8945
605 | 3.19.2.4 | personal | 236 | 1 | 0.8961
605 | 3.19.2.4 | personal | 200 | 1 | 0.896
605 | 3.19.2.4 | personal | 170 | 1 | 0.8956
605 | 3.19.2.4 | personal | 198 | 1 | 0.896
605 | 3.19.2.4 | personal | 218 | 1 | 0.896
606 | 3.19.2.5 | material | 15 | 0.927 | 0.927
606 | 3.19.2.5 | material | 16 | 0.9301 | 0.9301
606 | 3.19.2.5 | material | 1304 | 19.3368 | 19.3368
606 | 3.19.2.5 | material | 1305 | 1.34 | 1.34
606 | 3.19.2.5 | material | 189 | 8 | 8
606 | 3.19.2.5 | material | 1348 | 2 | 2
606 | 3.19.2.5 | equipo | 26 | 1 | 0.7011
606 | 3.19.2.5 | equipo | 21 | 1 | 0.6999
606 | 3.19.2.5 | equipo | 20 | 1 | 0.6996
606 | 3.19.2.5 | equipo | 146 | 1 | 0.6979
606 | 3.19.2.5 | equipo | 66 | 1 | 0.6711
606 | 3.19.2.5 | equipo | 14 | 1 | 0.6995
606 | 3.19.2.5 | equipo | 25 | 1 | 0.6996
606 | 3.19.2.5 | equipo | 30 | 1 | 0.6995
606 | 3.19.2.5 | equipo | 58 | 1 | 0.7009
606 | 3.19.2.5 | equipo | 202 | 1 | 0.6985
606 | 3.19.2.5 | equipo | 23 | 1 | 0.6991
606 | 3.19.2.5 | personal | 131 | 1 | 0.6684
606 | 3.19.2.5 | personal | 12 | 2 | 0.669
606 | 3.19.2.5 | personal | 129 | 1 | 0.6684
606 | 3.19.2.5 | personal | 41 | 4 | 0.6674
606 | 3.19.2.5 | personal | 236 | 1 | 0.6686
606 | 3.19.2.5 | personal | 200 | 1 | 0.6685
606 | 3.19.2.5 | personal | 170 | 1 | 0.6683
606 | 3.19.2.5 | personal | 198 | 1 | 0.6685
606 | 3.19.2.5 | personal | 218 | 1 | 0.6686
607 | 3.19.2.6 | material | 15 | 1.2666 | 1.2666
607 | 3.19.2.6 | material | 16 | 1.2596 | 1.2596
607 | 3.19.2.6 | material | 1304 | 26.4264 | 26.4264
607 | 3.19.2.6 | material | 1305 | 2 | 2
607 | 3.19.2.6 | material | 189 | 14 | 14
607 | 3.19.2.6 | material | 1349 | 2 | 2
607 | 3.19.2.6 | equipo | 26 | 1 | 0.4466
607 | 3.19.2.6 | equipo | 21 | 1 | 0.4449
607 | 3.19.2.6 | equipo | 20 | 1 | 0.4454
607 | 3.19.2.6 | equipo | 148 | 1 | 0.4459
607 | 3.19.2.6 | equipo | 66 | 1 | 0.4304
607 | 3.19.2.6 | equipo | 14 | 1 | 0.4455
607 | 3.19.2.6 | equipo | 25 | 1 | 0.4454
607 | 3.19.2.6 | equipo | 30 | 1 | 0.4453
607 | 3.19.2.6 | equipo | 58 | 1 | 0.4451
607 | 3.19.2.6 | equipo | 104 | 1 | 0.4447
607 | 3.19.2.6 | equipo | 23 | 2 | 0.446
607 | 3.19.2.6 | personal | 131 | 1 | 0.3803
607 | 3.19.2.6 | personal | 12 | 2 | 0.3801
607 | 3.19.2.6 | personal | 129 | 2 | 0.3802
607 | 3.19.2.6 | personal | 41 | 4 | 0.3808
607 | 3.19.2.6 | personal | 236 | 1 | 0.3803
607 | 3.19.2.6 | personal | 200 | 1 | 0.3804
607 | 3.19.2.6 | personal | 170 | 1 | 0.3805
607 | 3.19.2.6 | personal | 198 | 1 | 0.3804
607 | 3.19.2.6 | personal | 218 | 1 | 0.3803
608 | 3.19.2.7 | material | 15 | 1.9395 | 1.9395
608 | 3.19.2.7 | material | 16 | 1.9318 | 1.9318
608 | 3.19.2.7 | material | 1304 | 40.3156 | 40.3156
608 | 3.19.2.7 | material | 1305 | 3 | 3
608 | 3.19.2.7 | material | 189 | 22 | 22
608 | 3.19.2.7 | material | 1351 | 2 | 2
608 | 3.19.2.7 | equipo | 26 | 1 | 0.2632
608 | 3.19.2.7 | equipo | 21 | 1 | 0.2633
608 | 3.19.2.7 | equipo | 20 | 1 | 0.2637
608 | 3.19.2.7 | equipo | 150 | 1 | 0.2639
608 | 3.19.2.7 | equipo | 66 | 1 | 0.3011
608 | 3.19.2.7 | equipo | 14 | 1 | 0.2638
608 | 3.19.2.7 | equipo | 25 | 1 | 0.2637
608 | 3.19.2.7 | equipo | 30 | 1 | 0.2637
608 | 3.19.2.7 | equipo | 58 | 1 | 0.2632
608 | 3.19.2.7 | equipo | 226 | 1 | 0.2638
608 | 3.19.2.7 | equipo | 23 | 2 | 0.2647
608 | 3.19.2.7 | personal | 131 | 1 | 0.1967
608 | 3.19.2.7 | personal | 12 | 2 | 0.1965
608 | 3.19.2.7 | personal | 129 | 2 | 0.1966
608 | 3.19.2.7 | personal | 41 | 4 | 0.1969
608 | 3.19.2.7 | personal | 236 | 1 | 0.1966
608 | 3.19.2.7 | personal | 200 | 1 | 0.1967
608 | 3.19.2.7 | personal | 170 | 1 | 0.1967
608 | 3.19.2.7 | personal | 198 | 1 | 0.1967
608 | 3.19.2.7 | personal | 218 | 1 | 0.1967
609 | 3.19.2.8 | material | 15 | 2.0026 | 2.0026
609 | 3.19.2.8 | material | 16 | 2.008 | 2.008
609 | 3.19.2.8 | material | 1304 | 41.9247 | 41.9247
609 | 3.19.2.8 | material | 1305 | 4 | 4
609 | 3.19.2.8 | material | 189 | 26 | 26
609 | 3.19.2.8 | material | 1351 | 2 | 2
609 | 3.19.2.8 | equipo | 26 | 1 | 0.2544
609 | 3.19.2.8 | equipo | 21 | 1 | 0.2541
609 | 3.19.2.8 | equipo | 20 | 1 | 0.2539
609 | 3.19.2.8 | equipo | 150 | 1 | 0.2538
609 | 3.19.2.8 | equipo | 66 | 1 | 0.2798
609 | 3.19.2.8 | equipo | 14 | 1 | 0.2539
609 | 3.19.2.8 | equipo | 25 | 1 | 0.2539
609 | 3.19.2.8 | equipo | 30 | 1 | 0.2539
609 | 3.19.2.8 | equipo | 58 | 1 | 0.2545
609 | 3.19.2.8 | equipo | 227 | 1 | 0.2539
609 | 3.19.2.8 | equipo | 23 | 2 | 0.2551
609 | 3.19.2.8 | personal | 131 | 1 | 0.1858
609 | 3.19.2.8 | personal | 12 | 2 | 0.1856
609 | 3.19.2.8 | personal | 129 | 2 | 0.1857
609 | 3.19.2.8 | personal | 41 | 4 | 0.186
609 | 3.19.2.8 | personal | 236 | 1 | 0.1857
609 | 3.19.2.8 | personal | 200 | 1 | 0.1858
609 | 3.19.2.8 | personal | 170 | 1 | 0.1858
609 | 3.19.2.8 | personal | 198 | 1 | 0.1858
609 | 3.19.2.8 | personal | 218 | 1 | 0.1858
611 | 3.19.3.1 | material | 15 | 0.1776 | 0.1776
611 | 3.19.3.1 | material | 16 | 0.1776 | 0.1776
611 | 3.19.3.1 | material | 1304 | 3.7 | 3.7
611 | 3.19.3.1 | material | 1305 | 0.17 | 0.17
611 | 3.19.3.1 | material | 189 | 0.04 | 0.04
611 | 3.19.3.1 | material | 1346 | 1 | 1
611 | 3.19.3.1 | material | 556 | 4 | 4
611 | 3.19.3.1 | material | 1038 | 1 | 1
611 | 3.19.3.1 | equipo | 26 | 1 | 5.1693
611 | 3.19.3.1 | equipo | 21 | 1 | 5.1693
611 | 3.19.3.1 | equipo | 20 | 1 | 5.1693
611 | 3.19.3.1 | equipo | 139 | 1 | 5.1693
611 | 3.19.3.1 | equipo | 66 | 1 | 5.1693
611 | 3.19.3.1 | equipo | 14 | 1 | 5.1693
611 | 3.19.3.1 | equipo | 58 | 1 | 5.1693
611 | 3.19.3.1 | equipo | 182 | 1 | 5.1693
611 | 3.19.3.1 | equipo | 23 | 1 | 5.1693
611 | 3.19.3.1 | equipo | 24 | 1 | 5.1693
611 | 3.19.3.1 | personal | 131 | 1 | 5.1693
611 | 3.19.3.1 | personal | 12 | 2 | 5.1693
611 | 3.19.3.1 | personal | 129 | 1 | 5.1693
611 | 3.19.3.1 | personal | 41 | 4 | 5.1693
611 | 3.19.3.1 | personal | 236 | 1 | 5.1693
611 | 3.19.3.1 | personal | 200 | 1 | 5.1693
611 | 3.19.3.1 | personal | 170 | 1 | 5.1693
612 | 3.19.3.2 | material | 15 | 0.45002 | 0.45002
612 | 3.19.3.2 | material | 16 | 0.44923 | 0.44923
612 | 3.19.3.2 | material | 1304 | 9.3742 | 9.3742
612 | 3.19.3.2 | material | 1305 | 0.34 | 0.34
612 | 3.19.3.2 | material | 189 | 0.32 | 0.32
612 | 3.19.3.2 | material | 1346 | 1 | 1
612 | 3.19.3.2 | material | 556 | 12 | 12
612 | 3.19.3.2 | material | 1036 | 1 | 1
612 | 3.19.3.2 | equipo | 26 | 1 | 2.174
612 | 3.19.3.2 | equipo | 21 | 1 | 2.174
612 | 3.19.3.2 | equipo | 20 | 1 | 2.174
612 | 3.19.3.2 | equipo | 140 | 1 | 2.174
612 | 3.19.3.2 | equipo | 66 | 1 | 2.174
612 | 3.19.3.2 | equipo | 14 | 1 | 2.174
612 | 3.19.3.2 | equipo | 58 | 1 | 2.174
612 | 3.19.3.2 | equipo | 182 | 1 | 2.174
612 | 3.19.3.2 | equipo | 23 | 1 | 2.174
612 | 3.19.3.2 | equipo | 24 | 1 | 2.174
612 | 3.19.3.2 | personal | 131 | 1 | 2.5618
612 | 3.19.3.2 | personal | 12 | 2 | 2.5618
612 | 3.19.3.2 | personal | 129 | 1 | 2.5618
612 | 3.19.3.2 | personal | 41 | 4 | 2.5618
612 | 3.19.3.2 | personal | 236 | 1 | 2.5618
612 | 3.19.3.2 | personal | 200 | 1 | 2.5618
612 | 3.19.3.2 | personal | 170 | 1 | 2.5618
613 | 3.19.3.3 | material | 15 | 0.57365 | 0.57365
613 | 3.19.3.3 | material | 16 | 0.57453 | 0.57453
613 | 3.19.3.3 | material | 1304 | 11.9689 | 11.9689
613 | 3.19.3.3 | material | 1305 | 0.67 | 0.67
613 | 3.19.3.3 | material | 189 | 0.67 | 0.67
613 | 3.19.3.3 | material | 1347 | 1 | 1
613 | 3.19.3.3 | material | 556 | 12 | 12
613 | 3.19.3.3 | material | 1035 | 1 | 1
613 | 3.19.3.3 | equipo | 26 | 1 | 1.5592
613 | 3.19.3.3 | equipo | 21 | 1 | 1.5592
613 | 3.19.3.3 | equipo | 20 | 1 | 1.5592
613 | 3.19.3.3 | equipo | 142 | 1 | 1.5592
613 | 3.19.3.3 | equipo | 66 | 1 | 1.5592
613 | 3.19.3.3 | equipo | 14 | 1 | 1.5592
613 | 3.19.3.3 | equipo | 25 | 1 | 1.5592
613 | 3.19.3.3 | equipo | 30 | 1 | 1.5592
613 | 3.19.3.3 | equipo | 58 | 1 | 1.5592
613 | 3.19.3.3 | equipo | 182 | 1 | 1.5592
613 | 3.19.3.3 | equipo | 23 | 1 | 1.5592
613 | 3.19.3.3 | equipo | 24 | 1 | 1.5592
613 | 3.19.3.3 | personal | 131 | 1 | 1.6685
613 | 3.19.3.3 | personal | 12 | 2 | 1.6685
613 | 3.19.3.3 | personal | 129 | 1 | 1.6685
613 | 3.19.3.3 | personal | 41 | 4 | 1.6685
613 | 3.19.3.3 | personal | 236 | 1 | 1.6685
613 | 3.19.3.3 | personal | 200 | 1 | 1.6685
613 | 3.19.3.3 | personal | 170 | 1 | 1.6685
613 | 3.19.3.3 | personal | 198 | 1 | 1.6685
613 | 3.19.3.3 | personal | 218 | 1 | 1.6685
614 | 3.19.3.4 | material | 15 | 0.144 | 0.144
614 | 3.19.3.4 | material | 16 | 0.144 | 0.144
614 | 3.19.3.4 | material | 1304 | 3 | 3
614 | 3.19.3.4 | material | 1305 | 1 | 1
614 | 3.19.3.4 | material | 189 | 2.76 | 3
614 | 3.19.3.4 | material | 1348 | 1 | 1
614 | 3.19.3.4 | material | 556 | 12 | 12
614 | 3.19.3.4 | material | 1029 | 1 | 1
614 | 3.19.3.4 | equipo | 26 | 1 | 1.1162
614 | 3.19.3.4 | equipo | 21 | 1 | 1.1162
614 | 3.19.3.4 | equipo | 20 | 1 | 1.1162
614 | 3.19.3.4 | equipo | 144 | 1 | 1.1162
614 | 3.19.3.4 | equipo | 66 | 1 | 1.1162
614 | 3.19.3.4 | equipo | 14 | 1 | 1.1162
614 | 3.19.3.4 | equipo | 25 | 1 | 1.1162
614 | 3.19.3.4 | equipo | 30 | 1 | 1.1162
614 | 3.19.3.4 | equipo | 58 | 1 | 1.1162
614 | 3.19.3.4 | equipo | 193 | 1 | 1.1162
614 | 3.19.3.4 | equipo | 23 | 1 | 1.1162
614 | 3.19.3.4 | equipo | 24 | 1 | 1.1162
614 | 3.19.3.4 | personal | 131 | 1 | 1.0868
614 | 3.19.3.4 | personal | 12 | 2 | 1.0868
614 | 3.19.3.4 | personal | 129 | 1 | 1.0868
614 | 3.19.3.4 | personal | 41 | 4 | 1.0868
614 | 3.19.3.4 | personal | 236 | 1 | 1.0868
614 | 3.19.3.4 | personal | 200 | 1 | 1.0868
614 | 3.19.3.4 | personal | 170 | 1 | 1.0868
614 | 3.19.3.4 | personal | 198 | 1 | 1.0868
614 | 3.19.3.4 | personal | 218 | 1 | 1.0868
615 | 3.19.3.5 | material | 15 | 1.1164 | 1.1164
615 | 3.19.3.5 | material | 16 | 1.1153 | 1.1153
615 | 3.19.3.5 | material | 1304 | 23.2001 | 23.2001
615 | 3.19.3.5 | material | 1305 | 2 | 2
615 | 3.19.3.5 | material | 189 | 4 | 4
615 | 3.19.3.5 | material | 1348 | 1 | 1
615 | 3.19.3.5 | material | 556 | 12 | 12
615 | 3.19.3.5 | material | 1027 | 1 | 1
615 | 3.19.3.5 | equipo | 26 | 1 | 0.63941
615 | 3.19.3.5 | equipo | 21 | 1 | 0.63941
615 | 3.19.3.5 | equipo | 20 | 1 | 0.63941
615 | 3.19.3.5 | equipo | 146 | 1 | 0.63941
615 | 3.19.3.5 | equipo | 66 | 1 | 0.63941
615 | 3.19.3.5 | equipo | 14 | 1 | 0.63941
615 | 3.19.3.5 | equipo | 25 | 1 | 0.63941
615 | 3.19.3.5 | equipo | 30 | 1 | 0.63941
615 | 3.19.3.5 | equipo | 58 | 1 | 0.63941
615 | 3.19.3.5 | equipo | 202 | 1 | 0.63941
615 | 3.19.3.5 | equipo | 23 | 1 | 0.63941
615 | 3.19.3.5 | equipo | 24 | 1 | 0.63941
615 | 3.19.3.5 | personal | 131 | 1 | 0.57537
615 | 3.19.3.5 | personal | 12 | 2 | 0.57537
615 | 3.19.3.5 | personal | 129 | 1 | 0.57537
615 | 3.19.3.5 | personal | 41 | 4 | 0.57537
615 | 3.19.3.5 | personal | 236 | 1 | 0.57537
615 | 3.19.3.5 | personal | 200 | 1 | 0.57537
615 | 3.19.3.5 | personal | 170 | 1 | 0.57537
615 | 3.19.3.5 | personal | 198 | 1 | 0.57537
615 | 3.19.3.5 | personal | 218 | 1 | 0.57537
616 | 3.19.3.6 | material | 15 | 1.6497 | 1.6497
616 | 3.19.3.6 | material | 16 | 1.6346 | 1.6346
616 | 3.19.3.6 | material | 1304 | 34.2322 | 34.2322
616 | 3.19.3.6 | material | 1305 | 2 | 2
616 | 3.19.3.6 | material | 189 | 7 | 7
616 | 3.19.3.6 | material | 1349 | 1 | 1
616 | 3.19.3.6 | material | 556 | 12 | 12
616 | 3.19.3.6 | material | 1024 | 1 | 1
616 | 3.19.3.6 | equipo | 26 | 1 | 0.41973
616 | 3.19.3.6 | equipo | 21 | 1 | 0.45731
616 | 3.19.3.6 | equipo | 20 | 1 | 0.45731
616 | 3.19.3.6 | equipo | 148 | 1 | 0.45731
616 | 3.19.3.6 | equipo | 66 | 1 | 0.45731
616 | 3.19.3.6 | equipo | 14 | 1 | 0.45731
616 | 3.19.3.6 | equipo | 25 | 1 | 0.45731
616 | 3.19.3.6 | equipo | 30 | 1 | 0.45731
616 | 3.19.3.6 | equipo | 58 | 1 | 0.45731
616 | 3.19.3.6 | equipo | 104 | 1 | 0.45731
616 | 3.19.3.6 | equipo | 23 | 2 | 0.45731
616 | 3.19.3.6 | equipo | 24 | 1 | 0.45731
616 | 3.19.3.6 | personal | 131 | 1 | 0.34295
616 | 3.19.3.6 | personal | 12 | 2 | 0.37366
616 | 3.19.3.6 | personal | 129 | 2 | 0.37366
616 | 3.19.3.6 | personal | 41 | 4 | 0.37366
616 | 3.19.3.6 | personal | 236 | 1 | 0.37366
616 | 3.19.3.6 | personal | 200 | 1 | 0.37366
616 | 3.19.3.6 | personal | 170 | 1 | 0.37366
616 | 3.19.3.6 | personal | 198 | 1 | 0.37366
616 | 3.19.3.6 | personal | 218 | 1 | 0.37366
617 | 3.19.3.7 | material | 15 | 1.5992 | 1.5992
617 | 3.19.3.7 | material | 16 | 1.6084 | 1.6084
617 | 3.19.3.7 | material | 1304 | 33.4464 | 33.4464
617 | 3.19.3.7 | material | 1305 | 3 | 3
617 | 3.19.3.7 | material | 189 | 11 | 11
617 | 3.19.3.7 | material | 1351 | 1 | 1
617 | 3.19.3.7 | material | 556 | 16 | 16
617 | 3.19.3.7 | material | 1024 | 1.6 | 1.6
617 | 3.19.3.7 | equipo | 26 | 1 | 0.35556
617 | 3.19.3.7 | equipo | 21 | 1 | 0.36587
617 | 3.19.3.7 | equipo | 20 | 1 | 0.36587
617 | 3.19.3.7 | equipo | 150 | 1 | 0.36587
617 | 3.19.3.7 | equipo | 66 | 1 | 0.36587
617 | 3.19.3.7 | equipo | 14 | 1 | 0.36587
617 | 3.19.3.7 | equipo | 25 | 1 | 0.36587
617 | 3.19.3.7 | equipo | 30 | 1 | 0.36587
617 | 3.19.3.7 | equipo | 58 | 1 | 0.36587
617 | 3.19.3.7 | equipo | 226 | 1 | 0.36587
617 | 3.19.3.7 | equipo | 23 | 2 | 0.36587
617 | 3.19.3.7 | equipo | 24 | 1 | 0.36587
617 | 3.19.3.7 | personal | 131 | 1 | 0.26437
617 | 3.19.3.7 | personal | 12 | 2 | 0.28877
617 | 3.19.3.7 | personal | 129 | 2 | 0.28877
617 | 3.19.3.7 | personal | 41 | 4 | 0.28877
617 | 3.19.3.7 | personal | 236 | 1 | 0.28877
617 | 3.19.3.7 | personal | 200 | 1 | 0.28877
617 | 3.19.3.7 | personal | 170 | 1 | 0.28877
617 | 3.19.3.7 | personal | 198 | 1 | 0.28877
617 | 3.19.3.7 | personal | 218 | 1 | 0.28877
618 | 3.19.3.8 | material | 15 | 1.5308 | 1.5308
618 | 3.19.3.8 | material | 16 | 1.515 | 1.515
618 | 3.19.3.8 | material | 1304 | 31.7384 | 31.7384
618 | 3.19.3.8 | material | 1305 | 4 | 4
618 | 3.19.3.8 | material | 189 | 13 | 13
618 | 3.19.3.8 | material | 1351 | 1 | 1
618 | 3.19.3.8 | material | 556 | 16 | 16
618 | 3.19.3.8 | material | 1024 | 2 | 2
618 | 3.19.3.8 | equipo | 26 | 1 | 0.36247
618 | 3.19.3.8 | equipo | 21 | 1 | 0.33364
618 | 3.19.3.8 | equipo | 20 | 1 | 0.33364
618 | 3.19.3.8 | equipo | 150 | 1 | 0.33364
618 | 3.19.3.8 | equipo | 66 | 1 | 0.33364
618 | 3.19.3.8 | equipo | 14 | 1 | 0.33364
618 | 3.19.3.8 | equipo | 25 | 1 | 0.33364
618 | 3.19.3.8 | equipo | 30 | 1 | 0.33364
618 | 3.19.3.8 | equipo | 58 | 1 | 0.33364
618 | 3.19.3.8 | equipo | 227 | 1 | 0.33364
618 | 3.19.3.8 | equipo | 23 | 2 | 0.33364
618 | 3.19.3.8 | equipo | 24 | 1 | 0.33364
618 | 3.19.3.8 | personal | 131 | 1 | 0.26296
618 | 3.19.3.8 | personal | 12 | 2 | 0.24205
618 | 3.19.3.8 | personal | 129 | 2 | 0.24205
618 | 3.19.3.8 | personal | 41 | 4 | 0.24205
618 | 3.19.3.8 | personal | 236 | 1 | 0.24205
618 | 3.19.3.8 | personal | 200 | 1 | 0.24205
618 | 3.19.3.8 | personal | 170 | 1 | 0.24205
618 | 3.19.3.8 | personal | 198 | 1 | 0.24205
618 | 3.19.3.8 | personal | 218 | 1 | 0.24205
620 | 3.19.4.1 | material | 15 | 0.26313 | 0.26313
620 | 3.19.4.1 | material | 16 | 0.26263 | 0.26263
620 | 3.19.4.1 | material | 1304 | 5.4835 | 5.4835
620 | 3.19.4.1 | material | 1305 | 0.17 | 0.17
620 | 3.19.4.1 | material | 189 | 0.16 | 0.16
620 | 3.19.4.1 | material | 1346 | 2 | 2
620 | 3.19.4.1 | equipo | 26 | 1 | 2.741
620 | 3.19.4.1 | equipo | 21 | 1 | 2.741
620 | 3.19.4.1 | equipo | 20 | 1 | 2.741
620 | 3.19.4.1 | equipo | 139 | 1 | 2.741
620 | 3.19.4.1 | equipo | 66 | 1 | 2.741
620 | 3.19.4.1 | equipo | 14 | 1 | 2.741
620 | 3.19.4.1 | equipo | 58 | 1 | 2.741
620 | 3.19.4.1 | equipo | 182 | 1 | 2.741
620 | 3.19.4.1 | equipo | 23 | 1 | 2.741
620 | 3.19.4.1 | personal | 131 | 1 | 3.9665
620 | 3.19.4.1 | personal | 12 | 2 | 3.9665
620 | 3.19.4.1 | personal | 129 | 1 | 3.9665
620 | 3.19.4.1 | personal | 41 | 4 | 3.9665
620 | 3.19.4.1 | personal | 236 | 1 | 3.9665
620 | 3.19.4.1 | personal | 200 | 1 | 3.9665
620 | 3.19.4.1 | personal | 170 | 1 | 3.9665
621 | 3.19.4.2 | material | 15 | 0.57992 | 0.57992
621 | 3.19.4.2 | material | 16 | 0.58093 | 0.58093
621 | 3.19.4.2 | material | 1304 | 12.0866 | 12.0866
621 | 3.19.4.2 | material | 1305 | 0.34 | 0.34
621 | 3.19.4.2 | material | 189 | 0.64 | 0.64
621 | 3.19.4.2 | material | 1346 | 2 | 2
621 | 3.19.4.2 | equipo | 26 | 1 | 1.0808
621 | 3.19.4.2 | equipo | 21 | 1 | 1.0808
621 | 3.19.4.2 | equipo | 20 | 1 | 1.0808
621 | 3.19.4.2 | equipo | 140 | 1 | 1.0808
621 | 3.19.4.2 | equipo | 66 | 1 | 1.0808
621 | 3.19.4.2 | equipo | 14 | 1 | 1.0808
621 | 3.19.4.2 | equipo | 58 | 1 | 1.0808
621 | 3.19.4.2 | equipo | 182 | 1 | 1.0808
621 | 3.19.4.2 | equipo | 23 | 1 | 1.0808
621 | 3.19.4.2 | personal | 131 | 1 | 1.7419
621 | 3.19.4.2 | personal | 12 | 2 | 1.7419
621 | 3.19.4.2 | personal | 129 | 1 | 1.7419
621 | 3.19.4.2 | personal | 41 | 4 | 1.7419
621 | 3.19.4.2 | personal | 236 | 1 | 1.7419
621 | 3.19.4.2 | personal | 200 | 1 | 1.7419
621 | 3.19.4.2 | personal | 170 | 1 | 1.7419
622 | 3.19.4.3 | material | 15 | 0.75713 | 0.75713
622 | 3.19.4.3 | material | 16 | 0.76021 | 0.76021
622 | 3.19.4.3 | material | 1304 | 15.781 | 15.781
622 | 3.19.4.3 | material | 1305 | 0.67 | 0.67
622 | 3.19.4.3 | material | 189 | 1.44 | 1.44
622 | 3.19.4.3 | material | 1347 | 2 | 2
622 | 3.19.4.3 | equipo | 26 | 1 | 1.0439
622 | 3.19.4.3 | equipo | 21 | 1 | 1.0439
622 | 3.19.4.3 | equipo | 20 | 1 | 1.0439
622 | 3.19.4.3 | equipo | 142 | 1 | 1.0439
622 | 3.19.4.3 | equipo | 66 | 1 | 1.0439
622 | 3.19.4.3 | equipo | 14 | 1 | 1.0439
622 | 3.19.4.3 | equipo | 25 | 1 | 1.0439
622 | 3.19.4.3 | equipo | 30 | 1 | 1.0439
622 | 3.19.4.3 | equipo | 58 | 1 | 1.0439
622 | 3.19.4.3 | equipo | 182 | 1 | 1.0439
622 | 3.19.4.3 | equipo | 23 | 1 | 1.0439
622 | 3.19.4.3 | personal | 131 | 1 | 1.0315
622 | 3.19.4.3 | personal | 12 | 2 | 1.0315
622 | 3.19.4.3 | personal | 129 | 1 | 1.0315
622 | 3.19.4.3 | personal | 41 | 4 | 1.0315
622 | 3.19.4.3 | personal | 236 | 1 | 1.0315
622 | 3.19.4.3 | personal | 200 | 1 | 1.0315
622 | 3.19.4.3 | personal | 170 | 1 | 1.0315
622 | 3.19.4.3 | personal | 198 | 1 | 1.0315
622 | 3.19.4.3 | personal | 218 | 1 | 1.0315
623 | 3.19.4.4 | material | 15 | 0.85826 | 0.85826
623 | 3.19.4.4 | material | 16 | 0.85154 | 0.85154
623 | 3.19.4.4 | material | 1304 | 17.8227 | 17.8227
623 | 3.19.4.4 | material | 1305 | 1 | 1
623 | 3.19.4.4 | material | 189 | 5.52 | 5.52
623 | 3.19.4.4 | material | 1348 | 2 | 2
623 | 3.19.4.4 | equipo | 26 | 1 | 0.78321
623 | 3.19.4.4 | equipo | 21 | 1 | 0.78321
623 | 3.19.4.4 | equipo | 20 | 1 | 0.78321
623 | 3.19.4.4 | equipo | 144 | 1 | 0.78321
623 | 3.19.4.4 | equipo | 66 | 1 | 0.78321
623 | 3.19.4.4 | equipo | 14 | 1 | 0.78321
623 | 3.19.4.4 | equipo | 25 | 1 | 0.78321
623 | 3.19.4.4 | equipo | 30 | 1 | 0.78321
623 | 3.19.4.4 | equipo | 58 | 1 | 0.78321
623 | 3.19.4.4 | equipo | 193 | 1 | 0.78321
623 | 3.19.4.4 | equipo | 23 | 1 | 0.78321
623 | 3.19.4.4 | personal | 131 | 1 | 0.79991
623 | 3.19.4.4 | personal | 12 | 2 | 0.79991
623 | 3.19.4.4 | personal | 129 | 1 | 0.79991
623 | 3.19.4.4 | personal | 41 | 4 | 0.79991
623 | 3.19.4.4 | personal | 236 | 1 | 0.79991
623 | 3.19.4.4 | personal | 200 | 1 | 0.79991
623 | 3.19.4.4 | personal | 170 | 1 | 0.79991
623 | 3.19.4.4 | personal | 198 | 1 | 0.79991
623 | 3.19.4.4 | personal | 218 | 1 | 0.79991
624 | 3.19.4.5 | material | 15 | 1.1217 | 1.1217
624 | 3.19.4.5 | material | 16 | 1.1254 | 1.1254
624 | 3.19.4.5 | material | 1304 | 23.3975 | 23.3975
624 | 3.19.4.5 | material | 1305 | 1.34 | 1.34
624 | 3.19.4.5 | material | 189 | 8 | 8
624 | 3.19.4.5 | material | 1348 | 2 | 2
624 | 3.19.4.5 | equipo | 26 | 1 | 0.57942
624 | 3.19.4.5 | equipo | 21 | 1 | 0.57942
624 | 3.19.4.5 | equipo | 20 | 1 | 0.57942
624 | 3.19.4.5 | equipo | 146 | 1 | 0.57942
624 | 3.19.4.5 | equipo | 66 | 1 | 0.57942
624 | 3.19.4.5 | equipo | 14 | 1 | 0.57942
624 | 3.19.4.5 | equipo | 25 | 1 | 0.57942
624 | 3.19.4.5 | equipo | 30 | 1 | 0.57942
624 | 3.19.4.5 | equipo | 58 | 1 | 0.57942
624 | 3.19.4.5 | equipo | 202 | 1 | 0.57942
624 | 3.19.4.5 | equipo | 23 | 1 | 0.57942
624 | 3.19.4.5 | personal | 131 | 1 | 0.5524
624 | 3.19.4.5 | personal | 12 | 2 | 0.5524
624 | 3.19.4.5 | personal | 129 | 1 | 0.5524
624 | 3.19.4.5 | personal | 41 | 4 | 0.5524
624 | 3.19.4.5 | personal | 236 | 1 | 0.5524
624 | 3.19.4.5 | personal | 200 | 1 | 0.5524
624 | 3.19.4.5 | personal | 170 | 1 | 0.5524
624 | 3.19.4.5 | personal | 198 | 1 | 0.5524
624 | 3.19.4.5 | personal | 218 | 1 | 0.5524
625 | 3.19.4.6 | material | 15 | 1.5453 | 1.5453
625 | 3.19.4.6 | material | 16 | 1.5367 | 1.5367
625 | 3.19.4.6 | material | 1304 | 32.2402 | 32.2402
625 | 3.19.4.6 | material | 1305 | 2 | 2
625 | 3.19.4.6 | material | 189 | 14 | 14
625 | 3.19.4.6 | material | 1349 | 2 | 2
625 | 3.19.4.6 | equipo | 26 | 1 | 0.36607
625 | 3.19.4.6 | equipo | 21 | 1 | 0.36607
625 | 3.19.4.6 | equipo | 20 | 1 | 0.36607
625 | 3.19.4.6 | equipo | 148 | 1 | 0.36607
625 | 3.19.4.6 | equipo | 66 | 1 | 0.36607
625 | 3.19.4.6 | equipo | 14 | 1 | 0.36607
625 | 3.19.4.6 | equipo | 25 | 1 | 0.36607
625 | 3.19.4.6 | equipo | 30 | 1 | 0.36607
625 | 3.19.4.6 | equipo | 58 | 1 | 0.36607
625 | 3.19.4.6 | equipo | 104 | 1 | 0.36607
625 | 3.19.4.6 | equipo | 23 | 2 | 0.36607
625 | 3.19.4.6 | personal | 131 | 1 | 0.31172
625 | 3.19.4.6 | personal | 12 | 2 | 0.31172
625 | 3.19.4.6 | personal | 129 | 2 | 0.31172
625 | 3.19.4.6 | personal | 41 | 4 | 0.31172
625 | 3.19.4.6 | personal | 236 | 1 | 0.31172
625 | 3.19.4.6 | personal | 200 | 1 | 0.31172
625 | 3.19.4.6 | personal | 170 | 1 | 0.31172
625 | 3.19.4.6 | personal | 198 | 1 | 0.31172
625 | 3.19.4.6 | personal | 218 | 1 | 0.31172
626 | 3.19.4.7 | material | 15 | 2.2498 | 2.2498
626 | 3.19.4.7 | material | 16 | 2.2409 | 2.2409
626 | 3.19.4.7 | material | 1304 | 46.7661 | 46.7661
626 | 3.19.4.7 | material | 1305 | 3 | 3
626 | 3.19.4.7 | material | 189 | 22 | 22
626 | 3.19.4.7 | material | 1351 | 2 | 2
626 | 3.19.4.7 | equipo | 26 | 1 | 0.2269
626 | 3.19.4.7 | equipo | 21 | 1 | 0.2269
626 | 3.19.4.7 | equipo | 20 | 1 | 0.2269
626 | 3.19.4.7 | equipo | 150 | 1 | 0.2269
626 | 3.19.4.7 | equipo | 66 | 1 | 0.2269
626 | 3.19.4.7 | equipo | 14 | 1 | 0.2269
626 | 3.19.4.7 | equipo | 25 | 1 | 0.2269
626 | 3.19.4.7 | equipo | 30 | 1 | 0.2269
626 | 3.19.4.7 | equipo | 58 | 1 | 0.2269
626 | 3.19.4.7 | equipo | 226 | 1 | 0.2269
626 | 3.19.4.7 | equipo | 23 | 2 | 0.2269
626 | 3.19.4.7 | personal | 131 | 1 | 0.16957
626 | 3.19.4.7 | personal | 12 | 2 | 0.16957
626 | 3.19.4.7 | personal | 129 | 2 | 0.16957
626 | 3.19.4.7 | personal | 41 | 4 | 0.16957
626 | 3.19.4.7 | personal | 236 | 1 | 0.16957
626 | 3.19.4.7 | personal | 200 | 1 | 0.16957
626 | 3.19.4.7 | personal | 170 | 1 | 0.16957
626 | 3.19.4.7 | personal | 198 | 1 | 0.16957
626 | 3.19.4.7 | personal | 218 | 1 | 0.16957
627 | 3.19.4.8 | material | 15 | 2.5934 | 2.5934
627 | 3.19.4.8 | material | 16 | 2.6004 | 2.6004
627 | 3.19.4.8 | material | 1304 | 54.2925 | 54.2925
627 | 3.19.4.8 | material | 1305 | 4 | 4
627 | 3.19.4.8 | material | 189 | 26 | 26
627 | 3.19.4.8 | material | 1351 | 2 | 2
627 | 3.19.4.8 | equipo | 26 | 1 | 0.19645
627 | 3.19.4.8 | equipo | 21 | 1 | 0.19645
627 | 3.19.4.8 | equipo | 20 | 1 | 0.19645
627 | 3.19.4.8 | equipo | 150 | 1 | 0.19645
627 | 3.19.4.8 | equipo | 66 | 1 | 0.19645
627 | 3.19.4.8 | equipo | 14 | 1 | 0.19645
627 | 3.19.4.8 | equipo | 25 | 1 | 0.19645
627 | 3.19.4.8 | equipo | 30 | 1 | 0.19645
627 | 3.19.4.8 | equipo | 58 | 1 | 0.19645
627 | 3.19.4.8 | equipo | 227 | 1 | 0.19645
627 | 3.19.4.8 | equipo | 23 | 2 | 0.19645
627 | 3.19.4.8 | personal | 131 | 1 | 0.14347
627 | 3.19.4.8 | personal | 12 | 2 | 0.14347
627 | 3.19.4.8 | personal | 129 | 2 | 0.14347
627 | 3.19.4.8 | personal | 41 | 4 | 0.14347
627 | 3.19.4.8 | personal | 236 | 1 | 0.14347
627 | 3.19.4.8 | personal | 200 | 1 | 0.14347
627 | 3.19.4.8 | personal | 170 | 1 | 0.14347
627 | 3.19.4.8 | personal | 198 | 1 | 0.14347
627 | 3.19.4.8 | personal | 218 | 1 | 0.14347
629 | 3.19.5.1 | material | 15 | 0.18 | 0.18
629 | 3.19.5.1 | material | 16 | 0.1776 | 0.1776
629 | 3.19.5.1 | material | 1304 | 3.75 | 3.75
629 | 3.19.5.1 | material | 1305 | 0.17 | 0.17
629 | 3.19.5.1 | material | 189 | 0.04 | 0.04
629 | 3.19.5.1 | material | 1346 | 1 | 1
629 | 3.19.5.1 | material | 556 | 4 | 4
629 | 3.19.5.1 | material | 1038 | 1 | 1
629 | 3.19.5.1 | equipo | 26 | 1 | 3.4462
629 | 3.19.5.1 | equipo | 21 | 1 | 3.4462
629 | 3.19.5.1 | equipo | 20 | 1 | 3.4462
629 | 3.19.5.1 | equipo | 139 | 1 | 3.4462
629 | 3.19.5.1 | equipo | 66 | 1 | 3.4462
629 | 3.19.5.1 | equipo | 14 | 1 | 3.4462
629 | 3.19.5.1 | equipo | 58 | 1 | 3.4462
629 | 3.19.5.1 | equipo | 182 | 1 | 3.4462
629 | 3.19.5.1 | equipo | 23 | 1 | 3.4462
629 | 3.19.5.1 | equipo | 24 | 1 | 3.4462
629 | 3.19.5.1 | personal | 131 | 1 | 3.4462
629 | 3.19.5.1 | personal | 12 | 2 | 3.4462
629 | 3.19.5.1 | personal | 129 | 1 | 3.4462
629 | 3.19.5.1 | personal | 41 | 4 | 3.4462
629 | 3.19.5.1 | personal | 236 | 1 | 3.4462
629 | 3.19.5.1 | personal | 200 | 1 | 3.4462
629 | 3.19.5.1 | personal | 170 | 1 | 3.4462
630 | 3.19.5.2 | material | 15 | 0.50402 | 0.50402
630 | 3.19.5.2 | material | 16 | 0.50314 | 0.50314
630 | 3.19.5.2 | material | 1304 | 10.4991 | 10.4991
630 | 3.19.5.2 | material | 1305 | 0.34 | 0.34
630 | 3.19.5.2 | material | 189 | 0.32 | 0.32
630 | 3.19.5.2 | material | 1346 | 1 | 1
630 | 3.19.5.2 | material | 556 | 12 | 12
630 | 3.19.5.2 | material | 1036 | 1 | 1
630 | 3.19.5.2 | equipo | 26 | 1 | 1.9411
630 | 3.19.5.2 | equipo | 21 | 1 | 1.9411
630 | 3.19.5.2 | equipo | 20 | 1 | 1.9411
630 | 3.19.5.2 | equipo | 140 | 1 | 1.9411
630 | 3.19.5.2 | equipo | 66 | 1 | 1.9411
630 | 3.19.5.2 | equipo | 14 | 1 | 1.9411
630 | 3.19.5.2 | equipo | 58 | 1 | 1.9411
630 | 3.19.5.2 | equipo | 182 | 1 | 1.9411
630 | 3.19.5.2 | equipo | 23 | 1 | 1.9411
630 | 3.19.5.2 | equipo | 24 | 1 | 1.9411
630 | 3.19.5.2 | personal | 131 | 1 | 2.2873
630 | 3.19.5.2 | personal | 12 | 2 | 2.2873
630 | 3.19.5.2 | personal | 129 | 1 | 2.2873
630 | 3.19.5.2 | personal | 41 | 4 | 2.2873
630 | 3.19.5.2 | personal | 236 | 1 | 2.2873
630 | 3.19.5.2 | personal | 200 | 1 | 2.2873
630 | 3.19.5.2 | personal | 170 | 1 | 2.2873
631 | 3.19.5.3 | material | 15 | 0.61954 | 0.61954
631 | 3.19.5.3 | material | 16 | 0.57453 | 0.57453
631 | 3.19.5.3 | material | 1304 | 11.9689 | 11.9689
631 | 3.19.5.3 | material | 1305 | 0.67 | 0.67
631 | 3.19.5.3 | material | 189 | 0.8 | 0.8
631 | 3.19.5.3 | material | 1347 | 1 | 1
631 | 3.19.5.3 | material | 556 | 12 | 12
631 | 3.19.5.3 | material | 1035 | 1 | 1
631 | 3.19.5.3 | equipo | 26 | 1 | 1.4437
631 | 3.19.5.3 | equipo | 21 | 1 | 1.4437
631 | 3.19.5.3 | equipo | 20 | 1 | 1.4437
631 | 3.19.5.3 | equipo | 142 | 1 | 1.4437
631 | 3.19.5.3 | equipo | 66 | 1 | 1.4437
631 | 3.19.5.3 | equipo | 14 | 1 | 1.4437
631 | 3.19.5.3 | equipo | 25 | 1 | 1.4437
631 | 3.19.5.3 | equipo | 30 | 1 | 1.4437
631 | 3.19.5.3 | equipo | 58 | 1 | 1.4437
631 | 3.19.5.3 | equipo | 182 | 1 | 1.4437
631 | 3.19.5.3 | equipo | 23 | 1 | 1.4437
631 | 3.19.5.3 | equipo | 24 | 1 | 1.4437
631 | 3.19.5.3 | personal | 131 | 1 | 1.5449
631 | 3.19.5.3 | personal | 12 | 2 | 1.5449
631 | 3.19.5.3 | personal | 129 | 1 | 1.5449
631 | 3.19.5.3 | personal | 41 | 4 | 1.5449
631 | 3.19.5.3 | personal | 236 | 1 | 1.5449
631 | 3.19.5.3 | personal | 200 | 1 | 1.5449
631 | 3.19.5.3 | personal | 170 | 1 | 1.5449
631 | 3.19.5.3 | personal | 198 | 1 | 1.5449
631 | 3.19.5.3 | personal | 218 | 1 | 1.5449
632 | 3.19.5.4 | material | 15 | 0.1944 | 0.1944
632 | 3.19.5.4 | material | 16 | 0.1944 | 0.1944
632 | 3.19.5.4 | material | 1304 | 4.05 | 4.05
632 | 3.19.5.4 | material | 1305 | 1 | 1
632 | 3.19.5.4 | material | 189 | 2.76 | 3
632 | 3.19.5.4 | material | 1348 | 1 | 1
632 | 3.19.5.4 | material | 556 | 12 | 12
632 | 3.19.5.4 | material | 1029 | 1 | 1
632 | 3.19.5.4 | equipo | 26 | 1 | 0.82685
632 | 3.19.5.4 | equipo | 21 | 1 | 0.82685
632 | 3.19.5.4 | equipo | 20 | 1 | 0.82685
632 | 3.19.5.4 | equipo | 144 | 1 | 0.82685
632 | 3.19.5.4 | equipo | 66 | 1 | 0.82685
632 | 3.19.5.4 | equipo | 14 | 1 | 0.82685
632 | 3.19.5.4 | equipo | 25 | 1 | 0.82685
632 | 3.19.5.4 | equipo | 30 | 1 | 0.82685
632 | 3.19.5.4 | equipo | 58 | 1 | 0.82685
632 | 3.19.5.4 | equipo | 193 | 1 | 0.82685
632 | 3.19.5.4 | equipo | 23 | 1 | 0.82685
632 | 3.19.5.4 | equipo | 24 | 1 | 0.82685
632 | 3.19.5.4 | personal | 131 | 1 | 0.805
632 | 3.19.5.4 | personal | 12 | 2 | 0.805
632 | 3.19.5.4 | personal | 129 | 1 | 0.805
632 | 3.19.5.4 | personal | 41 | 4 | 0.805
632 | 3.19.5.4 | personal | 236 | 1 | 0.805
632 | 3.19.5.4 | personal | 200 | 1 | 0.805
632 | 3.19.5.4 | personal | 170 | 1 | 0.805
632 | 3.19.5.4 | personal | 198 | 1 | 0.805
632 | 3.19.5.4 | personal | 218 | 1 | 0.805
633 | 3.19.5.5 | material | 15 | 1.7305 | 1.7305
633 | 3.19.5.5 | material | 16 | 1.7288 | 1.7288
633 | 3.19.5.5 | material | 1304 | 35.9602 | 35.9602
633 | 3.19.5.5 | material | 1305 | 1.34 | 1.34
633 | 3.19.5.5 | material | 189 | 4 | 4
633 | 3.19.5.5 | material | 1348 | 1 | 1
633 | 3.19.5.5 | material | 556 | 12 | 12
633 | 3.19.5.5 | material | 1027 | 1 | 1
633 | 3.19.5.5 | equipo | 26 | 1 | 0.41252
633 | 3.19.5.5 | equipo | 21 | 1 | 0.41252
633 | 3.19.5.5 | equipo | 20 | 1 | 0.41252
633 | 3.19.5.5 | equipo | 146 | 1 | 0.41252
633 | 3.19.5.5 | equipo | 66 | 1 | 0.41252
633 | 3.19.5.5 | equipo | 14 | 1 | 0.41252
633 | 3.19.5.5 | equipo | 25 | 1 | 0.41252
633 | 3.19.5.5 | equipo | 30 | 1 | 0.41252
633 | 3.19.5.5 | equipo | 58 | 1 | 0.41252
633 | 3.19.5.5 | equipo | 202 | 1 | 0.41252
633 | 3.19.5.5 | equipo | 23 | 1 | 0.41252
633 | 3.19.5.5 | equipo | 24 | 1 | 0.41252
633 | 3.19.5.5 | personal | 131 | 1 | 0.3712
633 | 3.19.5.5 | personal | 12 | 2 | 0.3712
633 | 3.19.5.5 | personal | 129 | 1 | 0.3712
633 | 3.19.5.5 | personal | 41 | 4 | 0.3712
633 | 3.19.5.5 | personal | 236 | 1 | 0.3712
633 | 3.19.5.5 | personal | 200 | 1 | 0.3712
633 | 3.19.5.5 | personal | 170 | 1 | 0.3712
633 | 3.19.5.5 | personal | 198 | 1 | 0.3712
633 | 3.19.5.5 | personal | 218 | 1 | 0.3712
634 | 3.19.5.6 | material | 15 | 2.392 | 2.392
634 | 3.19.5.6 | material | 16 | 2.3702 | 2.3702
634 | 3.19.5.6 | material | 1304 | 49.6367 | 49.6367
634 | 3.19.5.6 | material | 1305 | 2 | 2
634 | 3.19.5.6 | material | 189 | 7 | 7
634 | 3.19.5.6 | material | 1349 | 1 | 1
634 | 3.19.5.6 | material | 556 | 12 | 12
634 | 3.19.5.6 | material | 1024 | 1 | 1
634 | 3.19.5.6 | equipo | 26 | 1 | 0.31539
634 | 3.19.5.6 | equipo | 21 | 1 | 0.31539
634 | 3.19.5.6 | equipo | 20 | 1 | 0.31539
634 | 3.19.5.6 | equipo | 148 | 1 | 0.31539
634 | 3.19.5.6 | equipo | 66 | 1 | 0.31539
634 | 3.19.5.6 | equipo | 14 | 1 | 0.31539
634 | 3.19.5.6 | equipo | 25 | 1 | 0.31539
634 | 3.19.5.6 | equipo | 30 | 1 | 0.31539
634 | 3.19.5.6 | equipo | 58 | 1 | 0.31539
634 | 3.19.5.6 | equipo | 104 | 1 | 0.31539
634 | 3.19.5.6 | equipo | 23 | 2 | 0.31539
634 | 3.19.5.6 | equipo | 24 | 1 | 0.31539
634 | 3.19.5.6 | personal | 131 | 1 | 0.25769
634 | 3.19.5.6 | personal | 12 | 2 | 0.25769
634 | 3.19.5.6 | personal | 129 | 2 | 0.25769
634 | 3.19.5.6 | personal | 41 | 4 | 0.25769
634 | 3.19.5.6 | personal | 236 | 1 | 0.25769
634 | 3.19.5.6 | personal | 200 | 1 | 0.25769
634 | 3.19.5.6 | personal | 170 | 1 | 0.25769
634 | 3.19.5.6 | personal | 198 | 1 | 0.25769
634 | 3.19.5.6 | personal | 218 | 1 | 0.25769
635 | 3.19.5.7 | material | 15 | 2.4788 | 2.4788
635 | 3.19.5.7 | material | 16 | 2.4931 | 2.4931
635 | 3.19.5.7 | material | 1304 | 51.8419 | 51.8419
635 | 3.19.5.7 | material | 1305 | 3 | 3
635 | 3.19.5.7 | material | 189 | 11 | 11
635 | 3.19.5.7 | material | 1351 | 1 | 1
635 | 3.19.5.7 | material | 556 | 16 | 16
635 | 3.19.5.7 | material | 1024 | 1.6 | 1.6
635 | 3.19.5.7 | equipo | 26 | 1 | 0.23604
635 | 3.19.5.7 | equipo | 21 | 1 | 0.23604
635 | 3.19.5.7 | equipo | 20 | 1 | 0.23604
635 | 3.19.5.7 | equipo | 150 | 1 | 0.23604
635 | 3.19.5.7 | equipo | 66 | 1 | 0.23604
635 | 3.19.5.7 | equipo | 14 | 1 | 0.23604
635 | 3.19.5.7 | equipo | 25 | 1 | 0.23604
635 | 3.19.5.7 | equipo | 30 | 1 | 0.23604
635 | 3.19.5.7 | equipo | 58 | 1 | 0.23604
635 | 3.19.5.7 | equipo | 226 | 1 | 0.23604
635 | 3.19.5.7 | equipo | 23 | 2 | 0.23604
635 | 3.19.5.7 | equipo | 24 | 1 | 0.23604
635 | 3.19.5.7 | personal | 131 | 1 | 0.1863
635 | 3.19.5.7 | personal | 12 | 2 | 0.1863
635 | 3.19.5.7 | personal | 129 | 2 | 0.1863
635 | 3.19.5.7 | personal | 41 | 4 | 0.1863
635 | 3.19.5.7 | personal | 236 | 1 | 0.1863
635 | 3.19.5.7 | personal | 200 | 1 | 0.1863
635 | 3.19.5.7 | personal | 170 | 1 | 0.1863
635 | 3.19.5.7 | personal | 198 | 1 | 0.1863
635 | 3.19.5.7 | personal | 218 | 1 | 0.1863
636 | 3.19.5.8 | material | 15 | 2.2043 | 2.2043
636 | 3.19.5.8 | material | 16 | 1.515 | 1.515
636 | 3.19.5.8 | material | 1304 | 45.7032 | 45.7032
636 | 3.19.5.8 | material | 1305 | 4 | 4
636 | 3.19.5.8 | material | 189 | 13 | 13
636 | 3.19.5.8 | material | 1351 | 1 | 1
636 | 3.19.5.8 | material | 556 | 16 | 16
636 | 3.19.5.8 | material | 1024 | 2 | 2
636 | 3.19.5.8 | equipo | 26 | 1 | 0.23169
636 | 3.19.5.8 | equipo | 21 | 1 | 0.23169
636 | 3.19.5.8 | equipo | 20 | 1 | 0.23169
636 | 3.19.5.8 | equipo | 150 | 1 | 0.23169
636 | 3.19.5.8 | equipo | 66 | 1 | 0.23169
636 | 3.19.5.8 | equipo | 14 | 1 | 0.23169
636 | 3.19.5.8 | equipo | 25 | 1 | 0.23169
636 | 3.19.5.8 | equipo | 30 | 1 | 0.23169
636 | 3.19.5.8 | equipo | 58 | 1 | 0.23169
636 | 3.19.5.8 | equipo | 227 | 1 | 0.23169
636 | 3.19.5.8 | equipo | 23 | 2 | 0.23169
636 | 3.19.5.8 | equipo | 24 | 1 | 0.23169
636 | 3.19.5.8 | personal | 131 | 1 | 0.16809
636 | 3.19.5.8 | personal | 12 | 2 | 0.16809
636 | 3.19.5.8 | personal | 129 | 2 | 0.16809
636 | 3.19.5.8 | personal | 41 | 4 | 0.16809
636 | 3.19.5.8 | personal | 236 | 1 | 0.16809
636 | 3.19.5.8 | personal | 200 | 1 | 0.16809
636 | 3.19.5.8 | personal | 170 | 1 | 0.16809
636 | 3.19.5.8 | personal | 198 | 1 | 0.16809
636 | 3.19.5.8 | personal | 218 | 1 | 0.16809
638 | 3.19.6.1 | material | 15 | 0.34733 | 0.34733
638 | 3.19.6.1 | material | 16 | 0.34667 | 0.34667
638 | 3.19.6.1 | material | 1304 | 7.2383 | 7.2383
638 | 3.19.6.1 | material | 1305 | 0.17 | 0.17
638 | 3.19.6.1 | material | 189 | 0.16 | 0.16
638 | 3.19.6.1 | material | 1346 | 2 | 2
638 | 3.19.6.1 | equipo | 26 | 1 | 2.0766
638 | 3.19.6.1 | equipo | 21 | 1 | 2.0766
638 | 3.19.6.1 | equipo | 20 | 1 | 2.0766
638 | 3.19.6.1 | equipo | 139 | 1 | 2.0766
638 | 3.19.6.1 | equipo | 66 | 1 | 2.0766
638 | 3.19.6.1 | equipo | 14 | 1 | 2.0766
638 | 3.19.6.1 | equipo | 58 | 1 | 2.0766
638 | 3.19.6.1 | equipo | 182 | 1 | 2.0766
638 | 3.19.6.1 | equipo | 23 | 1 | 2.0766
638 | 3.19.6.1 | personal | 131 | 1 | 3.0049
638 | 3.19.6.1 | personal | 12 | 2 | 3.0049
638 | 3.19.6.1 | personal | 129 | 1 | 3.0049
638 | 3.19.6.1 | personal | 41 | 4 | 3.0049
638 | 3.19.6.1 | personal | 236 | 1 | 3.0049
638 | 3.19.6.1 | personal | 200 | 1 | 3.0049
638 | 3.19.6.1 | personal | 170 | 1 | 3.0049
639 | 3.19.6.2 | material | 15 | 0.64951 | 0.64951
639 | 3.19.6.2 | material | 16 | 0.65064 | 0.65064
639 | 3.19.6.2 | material | 1304 | 13.537 | 13.537
639 | 3.19.6.2 | material | 1305 | 0.34 | 0.34
639 | 3.19.6.2 | material | 189 | 0.64 | 0.64
639 | 3.19.6.2 | material | 1346 | 2 | 2
639 | 3.19.6.2 | equipo | 26 | 1 | 0.965
639 | 3.19.6.2 | equipo | 21 | 1 | 0.965
639 | 3.19.6.2 | equipo | 20 | 1 | 0.965
639 | 3.19.6.2 | equipo | 140 | 1 | 0.965
639 | 3.19.6.2 | equipo | 66 | 1 | 0.965
639 | 3.19.6.2 | equipo | 14 | 1 | 0.965
639 | 3.19.6.2 | equipo | 58 | 1 | 0.965
639 | 3.19.6.2 | equipo | 182 | 1 | 0.965
639 | 3.19.6.2 | equipo | 23 | 1 | 0.965
639 | 3.19.6.2 | personal | 131 | 1 | 1.5552
639 | 3.19.6.2 | personal | 12 | 2 | 1.5552
639 | 3.19.6.2 | personal | 129 | 1 | 1.5552
639 | 3.19.6.2 | personal | 41 | 4 | 1.5552
639 | 3.19.6.2 | personal | 236 | 1 | 1.5552
639 | 3.19.6.2 | personal | 200 | 1 | 1.5552
639 | 3.19.6.2 | personal | 170 | 1 | 1.5552
640 | 3.19.6.3 | material | 15 | 0.83284 | 0.83284
640 | 3.19.6.3 | material | 16 | 0.83623 | 0.83623
640 | 3.19.6.3 | material | 1304 | 17.3591 | 17.3591
640 | 3.19.6.3 | material | 1305 | 0.67 | 0.67
640 | 3.19.6.3 | material | 189 | 1.44 | 1.44
640 | 3.19.6.3 | material | 1347 | 2 | 2
640 | 3.19.6.3 | equipo | 26 | 1 | 0.94901
640 | 3.19.6.3 | equipo | 21 | 1 | 0.94901
640 | 3.19.6.3 | equipo | 20 | 1 | 0.94901
640 | 3.19.6.3 | equipo | 142 | 1 | 0.94901
640 | 3.19.6.3 | equipo | 66 | 1 | 0.94901
640 | 3.19.6.3 | equipo | 14 | 1 | 0.94901
640 | 3.19.6.3 | equipo | 25 | 1 | 0.94901
640 | 3.19.6.3 | equipo | 30 | 1 | 0.94901
640 | 3.19.6.3 | equipo | 58 | 1 | 0.94901
640 | 3.19.6.3 | equipo | 182 | 1 | 0.94901
640 | 3.19.6.3 | equipo | 23 | 1 | 0.94901
640 | 3.19.6.3 | personal | 131 | 1 | 0.93777
640 | 3.19.6.3 | personal | 12 | 2 | 0.93777
640 | 3.19.6.3 | personal | 129 | 1 | 0.93777
640 | 3.19.6.3 | personal | 41 | 4 | 0.93777
640 | 3.19.6.3 | personal | 236 | 1 | 0.93777
640 | 3.19.6.3 | personal | 200 | 1 | 0.93777
640 | 3.19.6.3 | personal | 170 | 1 | 0.93777
640 | 3.19.6.3 | personal | 198 | 1 | 0.93777
640 | 3.19.6.3 | personal | 218 | 1 | 0.93777
641 | 3.19.6.4 | material | 15 | 1.1329 | 1.1329
641 | 3.19.6.4 | material | 16 | 1.124 | 1.124
641 | 3.19.6.4 | material | 1304 | 23.5259 | 23.5259
641 | 3.19.6.4 | material | 1305 | 1 | 1
641 | 3.19.6.4 | material | 189 | 5.52 | 5.52
641 | 3.19.6.4 | material | 1348 | 2 | 2
641 | 3.19.6.4 | equipo | 26 | 1 | 0.59334
641 | 3.19.6.4 | equipo | 21 | 1 | 0.59334
641 | 3.19.6.4 | equipo | 20 | 1 | 0.59334
641 | 3.19.6.4 | equipo | 144 | 1 | 0.59334
641 | 3.19.6.4 | equipo | 66 | 1 | 0.59334
641 | 3.19.6.4 | equipo | 14 | 1 | 0.59334
641 | 3.19.6.4 | equipo | 25 | 1 | 0.59334
641 | 3.19.6.4 | equipo | 30 | 1 | 0.59334
641 | 3.19.6.4 | equipo | 58 | 1 | 0.59334
641 | 3.19.6.4 | equipo | 193 | 1 | 0.59334
641 | 3.19.6.4 | equipo | 23 | 1 | 0.59334
641 | 3.19.6.4 | personal | 131 | 1 | 0.60599
641 | 3.19.6.4 | personal | 12 | 2 | 0.60599
641 | 3.19.6.4 | personal | 129 | 1 | 0.60599
641 | 3.19.6.4 | personal | 41 | 4 | 0.60599
641 | 3.19.6.4 | personal | 236 | 1 | 0.60599
641 | 3.19.6.4 | personal | 200 | 1 | 0.60599
641 | 3.19.6.4 | personal | 170 | 1 | 0.60599
641 | 3.19.6.4 | personal | 198 | 1 | 0.60599
641 | 3.19.6.4 | personal | 218 | 1 | 0.60599
642 | 3.19.6.5 | material | 15 | 1.6152 | 1.6152
642 | 3.19.6.5 | material | 16 | 1.6206 | 1.6206
642 | 3.19.6.5 | material | 1304 | 33.6924 | 33.6924
642 | 3.19.6.5 | material | 1305 | 1.34 | 1.34
642 | 3.19.6.5 | material | 189 | 8 | 8
642 | 3.19.6.5 | material | 1348 | 2 | 2
642 | 3.19.6.5 | equipo | 26 | 1 | 0.40238
642 | 3.19.6.5 | equipo | 21 | 1 | 0.40238
642 | 3.19.6.5 | equipo | 20 | 1 | 0.40238
642 | 3.19.6.5 | equipo | 146 | 1 | 0.40238
642 | 3.19.6.5 | equipo | 66 | 1 | 0.40238
642 | 3.19.6.5 | equipo | 14 | 1 | 0.40238
642 | 3.19.6.5 | equipo | 25 | 1 | 0.40238
642 | 3.19.6.5 | equipo | 30 | 1 | 0.40238
642 | 3.19.6.5 | equipo | 58 | 1 | 0.40238
642 | 3.19.6.5 | equipo | 202 | 1 | 0.40238
642 | 3.19.6.5 | equipo | 23 | 1 | 0.40238
642 | 3.19.6.5 | personal | 131 | 1 | 0.38361
642 | 3.19.6.5 | personal | 12 | 2 | 0.38361
642 | 3.19.6.5 | personal | 129 | 1 | 0.38361
642 | 3.19.6.5 | personal | 41 | 4 | 0.38361
642 | 3.19.6.5 | personal | 236 | 1 | 0.38361
642 | 3.19.6.5 | personal | 200 | 1 | 0.38361
642 | 3.19.6.5 | personal | 170 | 1 | 0.38361
642 | 3.19.6.5 | personal | 198 | 1 | 0.38361
642 | 3.19.6.5 | personal | 218 | 1 | 0.38361
643 | 3.19.6.6 | material | 15 | 2.1324 | 2.1324
643 | 3.19.6.6 | material | 16 | 2.1207 | 2.1207
643 | 3.19.6.6 | material | 1304 | 32.2402 | 32.2402
643 | 3.19.6.6 | material | 1305 | 2 | 2
643 | 3.19.6.6 | material | 189 | 14 | 14
643 | 3.19.6.6 | material | 1349 | 2 | 2
643 | 3.19.6.6 | equipo | 26 | 1 | 0.26526
643 | 3.19.6.6 | equipo | 21 | 1 | 0.26526
643 | 3.19.6.6 | equipo | 20 | 1 | 0.26526
643 | 3.19.6.6 | equipo | 148 | 1 | 0.26526
643 | 3.19.6.6 | equipo | 66 | 1 | 0.26526
643 | 3.19.6.6 | equipo | 14 | 1 | 0.26526
643 | 3.19.6.6 | equipo | 25 | 1 | 0.26526
643 | 3.19.6.6 | equipo | 30 | 1 | 0.26526
643 | 3.19.6.6 | equipo | 58 | 1 | 0.26526
643 | 3.19.6.6 | equipo | 104 | 1 | 0.26526
643 | 3.19.6.6 | equipo | 23 | 2 | 0.26526
643 | 3.19.6.6 | personal | 131 | 1 | 0.22589
643 | 3.19.6.6 | personal | 12 | 2 | 0.22589
643 | 3.19.6.6 | personal | 129 | 2 | 0.22589
643 | 3.19.6.6 | personal | 41 | 4 | 0.22589
643 | 3.19.6.6 | personal | 236 | 1 | 0.22589
643 | 3.19.6.6 | personal | 200 | 1 | 0.22589
643 | 3.19.6.6 | personal | 170 | 1 | 0.22589
643 | 3.19.6.6 | personal | 198 | 1 | 0.22589
643 | 3.19.6.6 | personal | 218 | 1 | 0.22589
644 | 3.19.6.7 | material | 15 | 2.5198 | 2.5198
644 | 3.19.6.7 | material | 16 | 2.5098 | 2.5098
644 | 3.19.6.7 | material | 1304 | 52.378 | 52.378
644 | 3.19.6.7 | material | 1305 | 3 | 3
644 | 3.19.6.7 | material | 189 | 22 | 22
644 | 3.19.6.7 | material | 1351 | 2 | 2
644 | 3.19.6.7 | equipo | 26 | 1 | 0.20259
644 | 3.19.6.7 | equipo | 21 | 1 | 0.20259
644 | 3.19.6.7 | equipo | 20 | 1 | 0.20259
644 | 3.19.6.7 | equipo | 150 | 1 | 0.20259
644 | 3.19.6.7 | equipo | 66 | 1 | 0.20259
644 | 3.19.6.7 | equipo | 14 | 1 | 0.20259
644 | 3.19.6.7 | equipo | 25 | 1 | 0.20259
644 | 3.19.6.7 | equipo | 30 | 1 | 0.20259
644 | 3.19.6.7 | equipo | 58 | 1 | 0.20259
644 | 3.19.6.7 | equipo | 226 | 1 | 0.20259
644 | 3.19.6.7 | equipo | 23 | 2 | 0.20259
644 | 3.19.6.7 | personal | 131 | 1 | 0.1514
644 | 3.19.6.7 | personal | 12 | 2 | 0.1514
644 | 3.19.6.7 | personal | 129 | 2 | 0.1514
644 | 3.19.6.7 | personal | 41 | 4 | 0.1514
644 | 3.19.6.7 | personal | 236 | 1 | 0.1514
644 | 3.19.6.7 | personal | 200 | 1 | 0.1514
644 | 3.19.6.7 | personal | 170 | 1 | 0.1514
644 | 3.19.6.7 | personal | 198 | 1 | 0.1514
644 | 3.19.6.7 | personal | 218 | 1 | 0.1514
645 | 3.19.6.8 | material | 15 | 3.138 | 3.138
645 | 3.19.6.8 | material | 16 | 3.1464 | 3.1464
645 | 3.19.6.8 | material | 1304 | 65.6939 | 65.6939
645 | 3.19.6.8 | material | 1305 | 4 | 4
645 | 3.19.6.8 | material | 189 | 26 | 26
645 | 3.19.6.8 | material | 1351 | 2 | 2
645 | 3.19.6.8 | equipo | 26 | 1 | 0.16235
645 | 3.19.6.8 | equipo | 21 | 1 | 0.16235
645 | 3.19.6.8 | equipo | 20 | 1 | 0.16235
645 | 3.19.6.8 | equipo | 150 | 1 | 0.16235
645 | 3.19.6.8 | equipo | 66 | 1 | 0.16235
645 | 3.19.6.8 | equipo | 14 | 1 | 0.16235
645 | 3.19.6.8 | equipo | 25 | 1 | 0.16235
645 | 3.19.6.8 | equipo | 30 | 1 | 0.16235
645 | 3.19.6.8 | equipo | 58 | 1 | 0.16235
645 | 3.19.6.8 | equipo | 227 | 1 | 0.16235
645 | 3.19.6.8 | equipo | 23 | 2 | 0.16235
645 | 3.19.6.8 | personal | 131 | 1 | 0.11857
645 | 3.19.6.8 | personal | 12 | 2 | 0.11857
645 | 3.19.6.8 | personal | 129 | 2 | 0.11857
645 | 3.19.6.8 | personal | 41 | 4 | 0.11857
645 | 3.19.6.8 | personal | 236 | 1 | 0.11857
645 | 3.19.6.8 | personal | 200 | 1 | 0.11857
645 | 3.19.6.8 | personal | 170 | 1 | 0.11857
645 | 3.19.6.8 | personal | 198 | 1 | 0.11857
645 | 3.19.6.8 | personal | 218 | 1 | 0.11857
647 | 3.19.7.1 | material | 15 | 0.3204 | 0.3204
647 | 3.19.7.1 | material | 16 | 0.31613 | 0.31613
647 | 3.19.7.1 | material | 1304 | 6.675 | 6.675
647 | 3.19.7.1 | material | 1305 | 0.17 | 0.17
647 | 3.19.7.1 | material | 189 | 0.04 | 0.04
647 | 3.19.7.1 | material | 1346 | 1 | 1
647 | 3.19.7.1 | material | 556 | 4 | 4
647 | 3.19.7.1 | material | 1038 | 1 | 1
647 | 3.19.7.1 | equipo | 26 | 1 | 1.9361
647 | 3.19.7.1 | equipo | 21 | 1 | 1.9361
647 | 3.19.7.1 | equipo | 20 | 1 | 1.9361
647 | 3.19.7.1 | equipo | 139 | 1 | 1.9361
647 | 3.19.7.1 | equipo | 66 | 1 | 1.9361
647 | 3.19.7.1 | equipo | 14 | 1 | 1.9361
647 | 3.19.7.1 | equipo | 58 | 1 | 1.9361
647 | 3.19.7.1 | equipo | 182 | 1 | 1.9361
647 | 3.19.7.1 | equipo | 23 | 1 | 1.9361
647 | 3.19.7.1 | equipo | 24 | 1 | 1.9361
647 | 3.19.7.1 | personal | 131 | 1 | 1.9361
647 | 3.19.7.1 | personal | 12 | 2 | 1.9361
647 | 3.19.7.1 | personal | 129 | 1 | 1.9361
647 | 3.19.7.1 | personal | 41 | 4 | 1.9361
647 | 3.19.7.1 | personal | 236 | 1 | 1.9361
647 | 3.19.7.1 | personal | 200 | 1 | 1.9361
647 | 3.19.7.1 | personal | 170 | 1 | 1.9361
648 | 3.19.7.2 | material | 15 | 1.1592 | 1.1592
648 | 3.19.7.2 | material | 16 | 1.1572 | 1.1572
648 | 3.19.7.2 | material | 1304 | 24.1479 | 24.1479
648 | 3.19.7.2 | material | 1305 | 0.34 | 0.34
648 | 3.19.7.2 | material | 189 | 0.32 | 0.32
648 | 3.19.7.2 | material | 1346 | 1 | 1
648 | 3.19.7.2 | material | 556 | 12 | 12
648 | 3.19.7.2 | material | 1036 | 1 | 1
648 | 3.19.7.2 | equipo | 26 | 1 | 0.84395
648 | 3.19.7.2 | equipo | 21 | 1 | 0.84395
648 | 3.19.7.2 | equipo | 20 | 1 | 0.84395
648 | 3.19.7.2 | equipo | 140 | 1 | 0.84395
648 | 3.19.7.2 | equipo | 66 | 1 | 0.84395
648 | 3.19.7.2 | equipo | 14 | 1 | 0.84395
648 | 3.19.7.2 | equipo | 58 | 1 | 0.84395
648 | 3.19.7.2 | equipo | 182 | 1 | 0.84395
648 | 3.19.7.2 | equipo | 23 | 1 | 0.84395
648 | 3.19.7.2 | equipo | 24 | 1 | 0.84395
648 | 3.19.7.2 | personal | 131 | 1 | 0.99448
648 | 3.19.7.2 | personal | 12 | 2 | 0.99448
648 | 3.19.7.2 | personal | 129 | 1 | 0.99448
648 | 3.19.7.2 | personal | 41 | 4 | 0.99448
648 | 3.19.7.2 | personal | 236 | 1 | 0.99448
648 | 3.19.7.2 | personal | 200 | 1 | 0.99448
648 | 3.19.7.2 | personal | 170 | 1 | 0.99448
649 | 3.19.7.3 | material | 15 | 1.14 | 1.14
649 | 3.19.7.3 | material | 16 | 1.0571 | 1.0571
649 | 3.19.7.3 | material | 1304 | 22.0227 | 22.0227
649 | 3.19.7.3 | material | 1305 | 0.67 | 0.67
649 | 3.19.7.3 | material | 189 | 0.8 | 0.8
649 | 3.19.7.3 | material | 1347 | 1 | 1
649 | 3.19.7.3 | material | 556 | 12 | 12
649 | 3.19.7.3 | material | 1035 | 1 | 1
649 | 3.19.7.3 | equipo | 26 | 1 | 0.78461
649 | 3.19.7.3 | equipo | 21 | 1 | 0.78461
649 | 3.19.7.3 | equipo | 20 | 1 | 0.78461
649 | 3.19.7.3 | equipo | 142 | 1 | 0.78461
649 | 3.19.7.3 | equipo | 66 | 1 | 0.78461
649 | 3.19.7.3 | equipo | 14 | 1 | 0.78461
649 | 3.19.7.3 | equipo | 25 | 1 | 0.78461
649 | 3.19.7.3 | equipo | 30 | 1 | 0.78461
649 | 3.19.7.3 | equipo | 58 | 1 | 0.78461
649 | 3.19.7.3 | equipo | 182 | 1 | 0.78461
649 | 3.19.7.3 | equipo | 23 | 1 | 0.78461
649 | 3.19.7.3 | equipo | 24 | 1 | 0.78461
649 | 3.19.7.3 | personal | 131 | 1 | 0.83965
649 | 3.19.7.3 | personal | 12 | 2 | 0.83965
649 | 3.19.7.3 | personal | 129 | 1 | 0.83965
649 | 3.19.7.3 | personal | 41 | 4 | 0.83965
649 | 3.19.7.3 | personal | 236 | 1 | 0.83965
649 | 3.19.7.3 | personal | 200 | 1 | 0.83965
649 | 3.19.7.3 | personal | 170 | 1 | 0.83965
649 | 3.19.7.3 | personal | 198 | 1 | 0.83965
649 | 3.19.7.3 | personal | 218 | 1 | 0.83965
650 | 3.19.7.4 | material | 15 | 0.32659 | 0.32659
650 | 3.19.7.4 | material | 16 | 0.32659 | 0.32659
650 | 3.19.7.4 | material | 1304 | 6.804 | 6.804
650 | 3.19.7.4 | material | 1305 | 1 | 1
650 | 3.19.7.4 | material | 189 | 2.76 | 3
650 | 3.19.7.4 | material | 1348 | 1 | 1
650 | 3.19.7.4 | material | 556 | 12 | 12
650 | 3.19.7.4 | material | 1029 | 1 | 1
650 | 3.19.7.4 | equipo | 26 | 1 | 0.49217
650 | 3.19.7.4 | equipo | 21 | 1 | 0.49217
650 | 3.19.7.4 | equipo | 20 | 1 | 0.49217
650 | 3.19.7.4 | equipo | 144 | 1 | 0.49217
650 | 3.19.7.4 | equipo | 66 | 1 | 0.49217
650 | 3.19.7.4 | equipo | 14 | 1 | 0.49217
650 | 3.19.7.4 | equipo | 25 | 1 | 0.49217
650 | 3.19.7.4 | equipo | 30 | 1 | 0.49217
650 | 3.19.7.4 | equipo | 58 | 1 | 0.49217
650 | 3.19.7.4 | equipo | 193 | 1 | 0.49217
650 | 3.19.7.4 | equipo | 23 | 1 | 0.49217
650 | 3.19.7.4 | equipo | 24 | 1 | 0.49217
650 | 3.19.7.4 | personal | 131 | 1 | 0.47917
650 | 3.19.7.4 | personal | 12 | 2 | 0.47917
650 | 3.19.7.4 | personal | 129 | 1 | 0.47917
650 | 3.19.7.4 | personal | 41 | 4 | 0.47917
650 | 3.19.7.4 | personal | 236 | 1 | 0.47917
650 | 3.19.7.4 | personal | 200 | 1 | 0.47917
650 | 3.19.7.4 | personal | 170 | 1 | 0.47917
650 | 3.19.7.4 | personal | 198 | 1 | 0.47917
650 | 3.19.7.4 | personal | 218 | 1 | 0.47917
651 | 3.19.7.5 | material | 15 | 1.9381 | 1.9381
651 | 3.19.7.5 | material | 16 | 1.9362 | 1.9362
651 | 3.19.7.5 | material | 1304 | 40.2754 | 40.2754
651 | 3.19.7.5 | material | 1305 | 1.34 | 1.34
651 | 3.19.7.5 | material | 189 | 4 | 4
651 | 3.19.7.5 | material | 1348 | 1 | 1
651 | 3.19.7.5 | material | 556 | 12 | 12
651 | 3.19.7.5 | material | 1027 | 1 | 1
651 | 3.19.7.5 | equipo | 26 | 1 | 0.36832
651 | 3.19.7.5 | equipo | 21 | 1 | 0.36832
651 | 3.19.7.5 | equipo | 20 | 1 | 0.36832
651 | 3.19.7.5 | equipo | 146 | 1 | 0.36832
651 | 3.19.7.5 | equipo | 66 | 1 | 0.36832
651 | 3.19.7.5 | equipo | 14 | 1 | 0.36832
651 | 3.19.7.5 | equipo | 25 | 1 | 0.36832
651 | 3.19.7.5 | equipo | 30 | 1 | 0.36832
651 | 3.19.7.5 | equipo | 58 | 1 | 0.36832
651 | 3.19.7.5 | equipo | 202 | 1 | 0.36832
651 | 3.19.7.5 | equipo | 23 | 1 | 0.36832
651 | 3.19.7.5 | equipo | 24 | 1 | 0.36832
651 | 3.19.7.5 | personal | 131 | 1 | 0.33143
651 | 3.19.7.5 | personal | 12 | 2 | 0.33143
651 | 3.19.7.5 | personal | 129 | 1 | 0.33143
651 | 3.19.7.5 | personal | 41 | 4 | 0.33143
651 | 3.19.7.5 | personal | 236 | 1 | 0.33143
651 | 3.19.7.5 | personal | 200 | 1 | 0.33143
651 | 3.19.7.5 | personal | 170 | 1 | 0.33143
651 | 3.19.7.5 | personal | 198 | 1 | 0.33143
651 | 3.19.7.5 | personal | 218 | 1 | 0.33143
652 | 3.19.7.6 | material | 15 | 3.1574 | 3.1574
652 | 3.19.7.6 | material | 16 | 3.1287 | 3.1287
652 | 3.19.7.6 | material | 1304 | 65.5204 | 65.5204
652 | 3.19.7.6 | material | 1305 | 2 | 2
652 | 3.19.7.6 | material | 189 | 7 | 7
652 | 3.19.7.6 | material | 1349 | 1 | 1
652 | 3.19.7.6 | material | 556 | 12 | 12
652 | 3.19.7.6 | material | 1024 | 1 | 1
652 | 3.19.7.6 | equipo | 26 | 1 | 0.23893
652 | 3.19.7.6 | equipo | 21 | 1 | 0.23893
652 | 3.19.7.6 | equipo | 20 | 1 | 0.23893
652 | 3.19.7.6 | equipo | 148 | 1 | 0.23893
652 | 3.19.7.6 | equipo | 66 | 1 | 0.23893
652 | 3.19.7.6 | equipo | 14 | 1 | 0.23893
652 | 3.19.7.6 | equipo | 25 | 1 | 0.23893
652 | 3.19.7.6 | equipo | 30 | 1 | 0.23893
652 | 3.19.7.6 | equipo | 58 | 1 | 0.23893
652 | 3.19.7.6 | equipo | 104 | 1 | 0.23893
652 | 3.19.7.6 | equipo | 23 | 2 | 0.23893
652 | 3.19.7.6 | equipo | 24 | 1 | 0.23893
652 | 3.19.7.6 | personal | 131 | 1 | 0.19522
652 | 3.19.7.6 | personal | 12 | 2 | 0.19522
652 | 3.19.7.6 | personal | 129 | 2 | 0.19522
652 | 3.19.7.6 | personal | 41 | 4 | 0.19522
652 | 3.19.7.6 | personal | 236 | 1 | 0.19522
652 | 3.19.7.6 | personal | 200 | 1 | 0.19522
652 | 3.19.7.6 | personal | 170 | 1 | 0.19522
652 | 3.19.7.6 | personal | 198 | 1 | 0.19522
652 | 3.19.7.6 | personal | 218 | 1 | 0.19522
653 | 3.19.7.7 | material | 15 | 2.6027 | 2.6027
653 | 3.19.7.7 | material | 16 | 2.6177 | 2.6177
653 | 3.19.7.7 | material | 1304 | 54.434 | 54.434
653 | 3.19.7.7 | material | 1305 | 3 | 3
653 | 3.19.7.7 | material | 189 | 11 | 11
653 | 3.19.7.7 | material | 1351 | 1 | 1
653 | 3.19.7.7 | material | 556 | 16 | 16
653 | 3.19.7.7 | material | 1024 | 1.6 | 1.6
653 | 3.19.7.7 | equipo | 26 | 1 | 0.2248
653 | 3.19.7.7 | equipo | 21 | 1 | 0.2248
653 | 3.19.7.7 | equipo | 20 | 1 | 0.2248
653 | 3.19.7.7 | equipo | 150 | 1 | 0.2248
653 | 3.19.7.7 | equipo | 66 | 1 | 0.2248
653 | 3.19.7.7 | equipo | 14 | 1 | 0.2248
653 | 3.19.7.7 | equipo | 25 | 1 | 0.2248
653 | 3.19.7.7 | equipo | 30 | 1 | 0.2248
653 | 3.19.7.7 | equipo | 58 | 1 | 0.2248
653 | 3.19.7.7 | equipo | 226 | 1 | 0.2248
653 | 3.19.7.7 | equipo | 23 | 2 | 0.2248
653 | 3.19.7.7 | equipo | 24 | 1 | 0.2248
653 | 3.19.7.7 | personal | 131 | 1 | 0.17743
653 | 3.19.7.7 | personal | 12 | 2 | 0.17743
653 | 3.19.7.7 | personal | 129 | 2 | 0.17743
653 | 3.19.7.7 | personal | 41 | 4 | 0.17743
653 | 3.19.7.7 | personal | 236 | 1 | 0.17743
653 | 3.19.7.7 | personal | 200 | 1 | 0.17743
653 | 3.19.7.7 | personal | 170 | 1 | 0.17743
653 | 3.19.7.7 | personal | 198 | 1 | 0.17743
653 | 3.19.7.7 | personal | 218 | 1 | 0.17743
654 | 3.19.7.8 | material | 15 | 2.8656 | 2.8656
654 | 3.19.7.8 | material | 16 | 1.9695 | 1.9695
654 | 3.19.7.8 | material | 1304 | 59.4142 | 59.4142
654 | 3.19.7.8 | material | 1305 | 4 | 4
654 | 3.19.7.8 | material | 189 | 13 | 13
654 | 3.19.7.8 | material | 1351 | 1 | 1
654 | 3.19.7.8 | material | 556 | 16 | 16
654 | 3.19.7.8 | material | 1024 | 2 | 2
654 | 3.19.7.8 | equipo | 26 | 1 | 0.17822
654 | 3.19.7.8 | equipo | 21 | 1 | 0.17822
654 | 3.19.7.8 | equipo | 20 | 1 | 0.17822
654 | 3.19.7.8 | equipo | 150 | 1 | 0.17822
654 | 3.19.7.8 | equipo | 66 | 1 | 0.17822
654 | 3.19.7.8 | equipo | 14 | 1 | 0.17822
654 | 3.19.7.8 | equipo | 25 | 1 | 0.17822
654 | 3.19.7.8 | equipo | 30 | 1 | 0.17822
654 | 3.19.7.8 | equipo | 58 | 1 | 0.17822
654 | 3.19.7.8 | equipo | 227 | 1 | 0.17822
654 | 3.19.7.8 | equipo | 23 | 2 | 0.17822
654 | 3.19.7.8 | equipo | 24 | 1 | 0.17822
654 | 3.19.7.8 | personal | 131 | 1 | 0.1293
654 | 3.19.7.8 | personal | 12 | 2 | 0.1293
654 | 3.19.7.8 | personal | 129 | 2 | 0.1293
654 | 3.19.7.8 | personal | 41 | 4 | 0.1293
654 | 3.19.7.8 | personal | 236 | 1 | 0.1293
654 | 3.19.7.8 | personal | 200 | 1 | 0.1293
654 | 3.19.7.8 | personal | 170 | 1 | 0.1293
654 | 3.19.7.8 | personal | 198 | 1 | 0.1293
654 | 3.19.7.8 | personal | 218 | 1 | 0.1293
656 | 3.19.8.1 | material | 15 | 0.70855 | 0.70855
656 | 3.19.8.1 | material | 16 | 0.70722 | 0.70722
656 | 3.19.8.1 | material | 1304 | 14.766 | 14.766
656 | 3.19.8.1 | material | 1305 | 0.17 | 0.17
656 | 3.19.8.1 | material | 189 | 0.16 | 0.16
656 | 3.19.8.1 | material | 1346 | 2 | 2
656 | 3.19.8.1 | equipo | 26 | 1 | 1.0179
656 | 3.19.8.1 | equipo | 21 | 1 | 1.0179
656 | 3.19.8.1 | equipo | 20 | 1 | 1.0179
656 | 3.19.8.1 | equipo | 139 | 1 | 1.0179
656 | 3.19.8.1 | equipo | 66 | 1 | 1.0179
656 | 3.19.8.1 | equipo | 14 | 1 | 1.0179
656 | 3.19.8.1 | equipo | 58 | 1 | 1.0179
656 | 3.19.8.1 | equipo | 182 | 1 | 1.0179
656 | 3.19.8.1 | equipo | 23 | 1 | 1.0179
656 | 3.19.8.1 | personal | 131 | 1 | 1.473
656 | 3.19.8.1 | personal | 12 | 2 | 1.473
656 | 3.19.8.1 | personal | 129 | 1 | 1.473
656 | 3.19.8.1 | personal | 41 | 4 | 1.473
656 | 3.19.8.1 | personal | 236 | 1 | 1.473
656 | 3.19.8.1 | personal | 200 | 1 | 1.473
656 | 3.19.8.1 | personal | 170 | 1 | 1.473
657 | 3.19.8.2 | material | 15 | 1.4874 | 1.4874
657 | 3.19.8.2 | material | 16 | 1.49 | 1.49
657 | 3.19.8.2 | material | 1304 | 30.9997 | 30.9997
657 | 3.19.8.2 | material | 1305 | 0.34 | 0.34
657 | 3.19.8.2 | material | 189 | 0.64 | 0.64
657 | 3.19.8.2 | material | 1346 | 2 | 2
657 | 3.19.8.2 | equipo | 26 | 1 | 0.4214
657 | 3.19.8.2 | equipo | 21 | 1 | 0.4214
657 | 3.19.8.2 | equipo | 20 | 1 | 0.4214
657 | 3.19.8.2 | equipo | 140 | 1 | 0.4214
657 | 3.19.8.2 | equipo | 66 | 1 | 0.4214
657 | 3.19.8.2 | equipo | 14 | 1 | 0.4214
657 | 3.19.8.2 | equipo | 58 | 1 | 0.4214
657 | 3.19.8.2 | equipo | 182 | 1 | 0.4214
657 | 3.19.8.2 | equipo | 23 | 1 | 0.4214
657 | 3.19.8.2 | personal | 131 | 1 | 0.67914
657 | 3.19.8.2 | personal | 12 | 2 | 0.67914
657 | 3.19.8.2 | personal | 129 | 1 | 0.67914
657 | 3.19.8.2 | personal | 41 | 4 | 0.67914
657 | 3.19.8.2 | personal | 236 | 1 | 0.67914
657 | 3.19.8.2 | personal | 200 | 1 | 0.67914
657 | 3.19.8.2 | personal | 170 | 1 | 0.67914
658 | 3.19.8.3 | material | 15 | 1.3742 | 1.3742
658 | 3.19.8.3 | material | 16 | 1.3798 | 1.3798
658 | 3.19.8.3 | material | 1304 | 28.6426 | 28.6426
658 | 3.19.8.3 | material | 1305 | 0.67 | 0.67
658 | 3.19.8.3 | material | 189 | 1.44 | 1.44
658 | 3.19.8.3 | material | 1347 | 2 | 2
658 | 3.19.8.3 | equipo | 26 | 1 | 0.57516
658 | 3.19.8.3 | equipo | 21 | 1 | 0.57516
658 | 3.19.8.3 | equipo | 20 | 1 | 0.57516
658 | 3.19.8.3 | equipo | 142 | 1 | 0.57516
658 | 3.19.8.3 | equipo | 66 | 1 | 0.57516
658 | 3.19.8.3 | equipo | 14 | 1 | 0.57516
658 | 3.19.8.3 | equipo | 25 | 1 | 0.57516
658 | 3.19.8.3 | equipo | 30 | 1 | 0.57516
658 | 3.19.8.3 | equipo | 58 | 1 | 0.57516
658 | 3.19.8.3 | equipo | 182 | 1 | 0.57516
658 | 3.19.8.3 | equipo | 23 | 1 | 0.57516
658 | 3.19.8.3 | personal | 131 | 1 | 0.56834
658 | 3.19.8.3 | personal | 12 | 2 | 0.56834
658 | 3.19.8.3 | personal | 129 | 1 | 0.56834
658 | 3.19.8.3 | personal | 41 | 4 | 0.56834
658 | 3.19.8.3 | personal | 236 | 1 | 0.56834
658 | 3.19.8.3 | personal | 200 | 1 | 0.56834
658 | 3.19.8.3 | personal | 170 | 1 | 0.56834
658 | 3.19.8.3 | personal | 198 | 1 | 0.56834
658 | 3.19.8.3 | personal | 218 | 1 | 0.56834
659 | 3.19.8.4 | material | 15 | 1.722 | 1.722
659 | 3.19.8.4 | material | 16 | 1.7085 | 1.7085
659 | 3.19.8.4 | material | 1304 | 35.7594 | 35.7594
659 | 3.19.8.4 | material | 1305 | 1 | 1
659 | 3.19.8.4 | material | 189 | 5.52 | 5.52
659 | 3.19.8.4 | material | 1348 | 2 | 2
659 | 3.19.8.4 | equipo | 26 | 1 | 0.39036
659 | 3.19.8.4 | equipo | 21 | 1 | 0.39036
659 | 3.19.8.4 | equipo | 20 | 1 | 0.39036
659 | 3.19.8.4 | equipo | 144 | 1 | 0.39036
659 | 3.19.8.4 | equipo | 66 | 1 | 0.39036
659 | 3.19.8.4 | equipo | 14 | 1 | 0.39036
659 | 3.19.8.4 | equipo | 25 | 1 | 0.39036
659 | 3.19.8.4 | equipo | 30 | 1 | 0.39036
659 | 3.19.8.4 | equipo | 58 | 1 | 0.39036
659 | 3.19.8.4 | equipo | 193 | 1 | 0.39036
659 | 3.19.8.4 | equipo | 23 | 1 | 0.39036
659 | 3.19.8.4 | personal | 131 | 1 | 0.39868
659 | 3.19.8.4 | personal | 12 | 2 | 0.39868
659 | 3.19.8.4 | personal | 129 | 1 | 0.39868
659 | 3.19.8.4 | personal | 41 | 4 | 0.39868
659 | 3.19.8.4 | personal | 236 | 1 | 0.39868
659 | 3.19.8.4 | personal | 200 | 1 | 0.39868
659 | 3.19.8.4 | personal | 170 | 1 | 0.39868
659 | 3.19.8.4 | personal | 198 | 1 | 0.39868
659 | 3.19.8.4 | personal | 218 | 1 | 0.39868
660 | 3.19.8.5 | material | 15 | 2.5843 | 2.5843
660 | 3.19.8.5 | material | 16 | 2.593 | 2.593
660 | 3.19.8.5 | material | 1304 | 53.9079 | 53.9079
660 | 3.19.8.5 | material | 1305 | 1.34 | 1.34
660 | 3.19.8.5 | material | 189 | 8 | 8
660 | 3.19.8.5 | material | 1348 | 2 | 2
660 | 3.19.8.5 | equipo | 26 | 1 | 0.25149
660 | 3.19.8.5 | equipo | 21 | 1 | 0.25149
660 | 3.19.8.5 | equipo | 20 | 1 | 0.25149
660 | 3.19.8.5 | equipo | 146 | 1 | 0.25149
660 | 3.19.8.5 | equipo | 66 | 1 | 0.25149
660 | 3.19.8.5 | equipo | 14 | 1 | 0.25149
660 | 3.19.8.5 | equipo | 25 | 1 | 0.25149
660 | 3.19.8.5 | equipo | 30 | 1 | 0.25149
660 | 3.19.8.5 | equipo | 58 | 1 | 0.25149
660 | 3.19.8.5 | equipo | 202 | 1 | 0.25149
660 | 3.19.8.5 | equipo | 23 | 1 | 0.25149
660 | 3.19.8.5 | personal | 131 | 1 | 0.23976
660 | 3.19.8.5 | personal | 12 | 2 | 0.23976
660 | 3.19.8.5 | personal | 129 | 1 | 0.23976
660 | 3.19.8.5 | personal | 41 | 4 | 0.23976
660 | 3.19.8.5 | personal | 236 | 1 | 0.23976
660 | 3.19.8.5 | personal | 200 | 1 | 0.23976
660 | 3.19.8.5 | personal | 170 | 1 | 0.23976
660 | 3.19.8.5 | personal | 198 | 1 | 0.23976
660 | 3.19.8.5 | personal | 218 | 1 | 0.23976
661 | 3.19.8.6 | material | 15 | 3.0281 | 3.0281
661 | 3.19.8.6 | material | 16 | 3.0113 | 3.0113
661 | 3.19.8.6 | material | 1304 | 45.7811 | 45.7811
661 | 3.19.8.6 | material | 1305 | 2 | 2
661 | 3.19.8.6 | material | 189 | 14 | 14
661 | 3.19.8.6 | material | 1349 | 2 | 2
661 | 3.19.8.6 | equipo | 26 | 1 | 0.18681
661 | 3.19.8.6 | equipo | 21 | 1 | 0.18681
661 | 3.19.8.6 | equipo | 20 | 1 | 0.18681
661 | 3.19.8.6 | equipo | 148 | 1 | 0.18681
661 | 3.19.8.6 | equipo | 66 | 1 | 0.18681
661 | 3.19.8.6 | equipo | 14 | 1 | 0.18681
661 | 3.19.8.6 | equipo | 25 | 1 | 0.18681
661 | 3.19.8.6 | equipo | 30 | 1 | 0.18681
661 | 3.19.8.6 | equipo | 58 | 1 | 0.18681
661 | 3.19.8.6 | equipo | 104 | 1 | 0.18681
661 | 3.19.8.6 | equipo | 23 | 2 | 0.18681
661 | 3.19.8.6 | personal | 131 | 1 | 0.15907
661 | 3.19.8.6 | personal | 12 | 2 | 0.15907
661 | 3.19.8.6 | personal | 129 | 2 | 0.15907
661 | 3.19.8.6 | personal | 41 | 4 | 0.15907
661 | 3.19.8.6 | personal | 236 | 1 | 0.15907
661 | 3.19.8.6 | personal | 200 | 1 | 0.15907
661 | 3.19.8.6 | personal | 170 | 1 | 0.15907
661 | 3.19.8.6 | personal | 198 | 1 | 0.15907
661 | 3.19.8.6 | personal | 218 | 1 | 0.15907
662 | 3.19.8.7 | material | 15 | 3.1749 | 3.1749
662 | 3.19.8.7 | material | 16 | 3.1623 | 3.1623
662 | 3.19.8.7 | material | 1304 | 65.9963 | 65.9963
662 | 3.19.8.7 | material | 1305 | 3 | 3
662 | 3.19.8.7 | material | 189 | 22 | 22
662 | 3.19.8.7 | material | 1351 | 2 | 2
662 | 3.19.8.7 | equipo | 26 | 1 | 0.16078
662 | 3.19.8.7 | equipo | 21 | 1 | 0.16078
662 | 3.19.8.7 | equipo | 20 | 1 | 0.16078
662 | 3.19.8.7 | equipo | 150 | 1 | 0.16078
662 | 3.19.8.7 | equipo | 66 | 1 | 0.16078
662 | 3.19.8.7 | equipo | 14 | 1 | 0.16078
662 | 3.19.8.7 | equipo | 25 | 1 | 0.16078
662 | 3.19.8.7 | equipo | 30 | 1 | 0.16078
662 | 3.19.8.7 | equipo | 58 | 1 | 0.16078
662 | 3.19.8.7 | equipo | 226 | 1 | 0.16078
662 | 3.19.8.7 | equipo | 23 | 2 | 0.16078
662 | 3.19.8.7 | personal | 131 | 1 | 0.12016
662 | 3.19.8.7 | personal | 12 | 2 | 0.12016
662 | 3.19.8.7 | personal | 129 | 2 | 0.12016
662 | 3.19.8.7 | personal | 41 | 4 | 0.12016
662 | 3.19.8.7 | personal | 236 | 1 | 0.12016
662 | 3.19.8.7 | personal | 200 | 1 | 0.12016
662 | 3.19.8.7 | personal | 170 | 1 | 0.12016
662 | 3.19.8.7 | personal | 198 | 1 | 0.12016
662 | 3.19.8.7 | personal | 218 | 1 | 0.12016
663 | 3.19.8.8 | material | 15 | 3.8597 | 3.8597
663 | 3.19.8.8 | material | 16 | 3.8701 | 3.8701
663 | 3.19.8.8 | material | 1304 | 80.8035 | 80.8035
663 | 3.19.8.8 | material | 1305 | 4 | 4
663 | 3.19.8.8 | material | 189 | 26 | 26
663 | 3.19.8.8 | material | 1351 | 2 | 2
663 | 3.19.8.8 | equipo | 26 | 1 | 0.13199
663 | 3.19.8.8 | equipo | 21 | 1 | 0.13199
663 | 3.19.8.8 | equipo | 20 | 1 | 0.13199
663 | 3.19.8.8 | equipo | 150 | 1 | 0.13199
663 | 3.19.8.8 | equipo | 66 | 1 | 0.13199
663 | 3.19.8.8 | equipo | 14 | 1 | 0.13199
663 | 3.19.8.8 | equipo | 25 | 1 | 0.13199
663 | 3.19.8.8 | equipo | 30 | 1 | 0.13199
663 | 3.19.8.8 | equipo | 58 | 1 | 0.13199
663 | 3.19.8.8 | equipo | 227 | 1 | 0.13199
663 | 3.19.8.8 | equipo | 23 | 2 | 0.13199
663 | 3.19.8.8 | personal | 131 | 1 | 0.096402
663 | 3.19.8.8 | personal | 12 | 2 | 0.096402
663 | 3.19.8.8 | personal | 129 | 2 | 0.096402
663 | 3.19.8.8 | personal | 41 | 4 | 0.096402
663 | 3.19.8.8 | personal | 236 | 1 | 0.096402
663 | 3.19.8.8 | personal | 200 | 1 | 0.096402
663 | 3.19.8.8 | personal | 170 | 1 | 0.096402
663 | 3.19.8.8 | personal | 198 | 1 | 0.096402
663 | 3.19.8.8 | personal | 218 | 1 | 0.096402
665 | 3.19.9.1 | material | 15 | 0.42373 | 0.42373
665 | 3.19.9.1 | material | 16 | 0.41808 | 0.41808
665 | 3.19.9.1 | material | 1304 | 8.8277 | 8.8277
665 | 3.19.9.1 | material | 1305 | 0.17 | 0.17
665 | 3.19.9.1 | material | 189 | 0.04 | 0.04
665 | 3.19.9.1 | material | 1346 | 1 | 1
665 | 3.19.9.1 | material | 556 | 4 | 4
665 | 3.19.9.1 | material | 1038 | 1 | 1
665 | 3.19.9.1 | equipo | 26 | 1 | 1.4639
665 | 3.19.9.1 | equipo | 21 | 1 | 1.4639
665 | 3.19.9.1 | equipo | 20 | 1 | 1.4639
665 | 3.19.9.1 | equipo | 139 | 1 | 1.4639
665 | 3.19.9.1 | equipo | 66 | 1 | 1.4639
665 | 3.19.9.1 | equipo | 14 | 1 | 1.4639
665 | 3.19.9.1 | equipo | 58 | 1 | 1.4639
665 | 3.19.9.1 | equipo | 182 | 1 | 1.4639
665 | 3.19.9.1 | equipo | 23 | 1 | 1.4639
665 | 3.19.9.1 | equipo | 24 | 1 | 1.4639
665 | 3.19.9.1 | personal | 131 | 1 | 1.4639
665 | 3.19.9.1 | personal | 12 | 2 | 1.6835
665 | 3.19.9.1 | personal | 129 | 1 | 1.6835
665 | 3.19.9.1 | personal | 41 | 4 | 1.6835
665 | 3.19.9.1 | personal | 236 | 1 | 1.6835
665 | 3.19.9.1 | personal | 200 | 1 | 1.6835
665 | 3.19.9.1 | personal | 170 | 1 | 1.6835
666 | 3.19.9.2 | material | 15 | 0.57962 | 0.57962
666 | 3.19.9.2 | material | 16 | 0.57861 | 0.57861
666 | 3.19.9.2 | material | 1304 | 12.0739 | 12.0739
666 | 3.19.9.2 | material | 1305 | 0.34 | 0.34
666 | 3.19.9.2 | material | 189 | 0.32 | 0.32
666 | 3.19.9.2 | material | 1346 | 1 | 1
666 | 3.19.9.2 | material | 556 | 12 | 12
666 | 3.19.9.2 | material | 1036 | 1 | 1
666 | 3.19.9.2 | equipo | 26 | 1 | 1.6879
666 | 3.19.9.2 | equipo | 21 | 1 | 1.6879
666 | 3.19.9.2 | equipo | 20 | 1 | 1.6879
666 | 3.19.9.2 | equipo | 140 | 1 | 1.6879
666 | 3.19.9.2 | equipo | 66 | 1 | 1.6879
666 | 3.19.9.2 | equipo | 14 | 1 | 1.6879
666 | 3.19.9.2 | equipo | 58 | 1 | 1.6879
666 | 3.19.9.2 | equipo | 182 | 1 | 1.6879
666 | 3.19.9.2 | equipo | 23 | 1 | 1.6879
666 | 3.19.9.2 | equipo | 24 | 1 | 1.6879
666 | 3.19.9.2 | personal | 131 | 1 | 1.989
666 | 3.19.9.2 | personal | 12 | 2 | 1.989
666 | 3.19.9.2 | personal | 129 | 1 | 1.989
666 | 3.19.9.2 | personal | 41 | 4 | 1.989
666 | 3.19.9.2 | personal | 236 | 1 | 1.989
666 | 3.19.9.2 | personal | 200 | 1 | 1.989
666 | 3.19.9.2 | personal | 170 | 1 | 1.989
667 | 3.19.9.3 | material | 15 | 1.311 | 1.311
667 | 3.19.9.3 | material | 16 | 1.2157 | 1.2157
667 | 3.19.9.3 | material | 1304 | 25.3262 | 25.3262
667 | 3.19.9.3 | material | 1305 | 0.67 | 0.67
667 | 3.19.9.3 | material | 189 | 0.8 | 0.8
667 | 3.19.9.3 | material | 1347 | 1 | 1
667 | 3.19.9.3 | material | 556 | 12 | 12
667 | 3.19.9.3 | material | 1035 | 1 | 1
667 | 3.19.9.3 | equipo | 26 | 1 | 0.68227
667 | 3.19.9.3 | equipo | 21 | 1 | 0.68227
667 | 3.19.9.3 | equipo | 20 | 1 | 0.68227
667 | 3.19.9.3 | equipo | 142 | 1 | 0.68227
667 | 3.19.9.3 | equipo | 66 | 1 | 0.68227
667 | 3.19.9.3 | equipo | 14 | 1 | 0.68227
667 | 3.19.9.3 | equipo | 25 | 1 | 0.68227
667 | 3.19.9.3 | equipo | 30 | 1 | 0.68227
667 | 3.19.9.3 | equipo | 58 | 1 | 0.68227
667 | 3.19.9.3 | equipo | 182 | 1 | 0.68227
667 | 3.19.9.3 | equipo | 23 | 1 | 0.68227
667 | 3.19.9.3 | equipo | 24 | 1 | 0.68227
667 | 3.19.9.3 | personal | 131 | 1 | 0.73013
667 | 3.19.9.3 | personal | 12 | 2 | 0.73013
667 | 3.19.9.3 | personal | 129 | 1 | 0.73013
667 | 3.19.9.3 | personal | 41 | 4 | 0.73013
667 | 3.19.9.3 | personal | 236 | 1 | 0.73013
667 | 3.19.9.3 | personal | 200 | 1 | 0.73013
667 | 3.19.9.3 | personal | 170 | 1 | 0.73013
667 | 3.19.9.3 | personal | 198 | 1 | 0.73013
667 | 3.19.9.3 | personal | 218 | 1 | 0.73013
668 | 3.19.9.4 | material | 15 | 0.37558 | 0.37558
668 | 3.19.9.4 | material | 16 | 0.37558 | 0.37558
668 | 3.19.9.4 | material | 1304 | 7.8246 | 7.8246
668 | 3.19.9.4 | material | 1305 | 1 | 1
668 | 3.19.9.4 | material | 189 | 2.76 | 3
668 | 3.19.9.4 | material | 1348 | 1 | 1
668 | 3.19.9.4 | material | 556 | 12 | 12
668 | 3.19.9.4 | material | 1029 | 1 | 1
668 | 3.19.9.4 | equipo | 26 | 1 | 0.42798
668 | 3.19.9.4 | equipo | 21 | 1 | 0.42798
668 | 3.19.9.4 | equipo | 20 | 1 | 0.42798
668 | 3.19.9.4 | equipo | 144 | 1 | 0.42798
668 | 3.19.9.4 | equipo | 66 | 1 | 0.42798
668 | 3.19.9.4 | equipo | 14 | 1 | 0.42798
668 | 3.19.9.4 | equipo | 25 | 1 | 0.42798
668 | 3.19.9.4 | equipo | 30 | 1 | 0.42798
668 | 3.19.9.4 | equipo | 58 | 1 | 0.42798
668 | 3.19.9.4 | equipo | 193 | 1 | 0.42798
668 | 3.19.9.4 | equipo | 23 | 1 | 0.42798
668 | 3.19.9.4 | equipo | 24 | 1 | 0.42798
668 | 3.19.9.4 | personal | 131 | 1 | 0.41667
668 | 3.19.9.4 | personal | 12 | 2 | 0.41667
668 | 3.19.9.4 | personal | 129 | 1 | 0.41667
668 | 3.19.9.4 | personal | 41 | 4 | 0.41667
668 | 3.19.9.4 | personal | 236 | 1 | 0.41667
668 | 3.19.9.4 | personal | 200 | 1 | 0.41667
668 | 3.19.9.4 | personal | 170 | 1 | 0.41667
668 | 3.19.9.4 | personal | 198 | 1 | 0.41667
668 | 3.19.9.4 | personal | 218 | 1 | 0.41667
669 | 3.19.9.5 | material | 15 | 2.2288 | 2.2288
669 | 3.19.9.5 | material | 16 | 2.2267 | 2.2267
669 | 3.19.9.5 | material | 1304 | 46.3167 | 46.3167
669 | 3.19.9.5 | material | 1305 | 1.34 | 1.34
669 | 3.19.9.5 | material | 189 | 4 | 4
669 | 3.19.9.5 | material | 1348 | 1 | 1
669 | 3.19.9.5 | material | 556 | 12 | 12
669 | 3.19.9.5 | material | 1027 | 1 | 1
669 | 3.19.9.5 | equipo | 26 | 1 | 0.32028
669 | 3.19.9.5 | equipo | 21 | 1 | 0.32028
669 | 3.19.9.5 | equipo | 20 | 1 | 0.32028
669 | 3.19.9.5 | equipo | 146 | 1 | 0.32028
669 | 3.19.9.5 | equipo | 66 | 1 | 0.32028
669 | 3.19.9.5 | equipo | 14 | 1 | 0.32028
669 | 3.19.9.5 | equipo | 25 | 1 | 0.32028
669 | 3.19.9.5 | equipo | 30 | 1 | 0.32028
669 | 3.19.9.5 | equipo | 58 | 1 | 0.32028
669 | 3.19.9.5 | equipo | 202 | 1 | 0.32028
669 | 3.19.9.5 | equipo | 23 | 1 | 0.32028
669 | 3.19.9.5 | equipo | 24 | 1 | 0.32028
669 | 3.19.9.5 | personal | 131 | 1 | 0.2882
669 | 3.19.9.5 | personal | 12 | 2 | 0.2882
669 | 3.19.9.5 | personal | 129 | 1 | 0.2882
669 | 3.19.9.5 | personal | 41 | 4 | 0.2882
669 | 3.19.9.5 | personal | 236 | 1 | 0.2882
669 | 3.19.9.5 | personal | 200 | 1 | 0.2882
669 | 3.19.9.5 | personal | 170 | 1 | 0.2882
669 | 3.19.9.5 | personal | 198 | 1 | 0.2882
669 | 3.19.9.5 | personal | 218 | 1 | 0.2882
670 | 3.19.9.6 | material | 15 | 3.5363 | 3.5363
670 | 3.19.9.6 | material | 16 | 3.5041 | 3.5041
670 | 3.19.9.6 | material | 1304 | 73.3828 | 73.3828
670 | 3.19.9.6 | material | 1305 | 2 | 2
670 | 3.19.9.6 | material | 189 | 7 | 7
670 | 3.19.9.6 | material | 1349 | 1 | 1
670 | 3.19.9.6 | material | 556 | 12 | 12
670 | 3.19.9.6 | material | 1024 | 1 | 1
670 | 3.19.9.6 | equipo | 26 | 1 | 0.21333
670 | 3.19.9.6 | equipo | 21 | 1 | 0.21333
670 | 3.19.9.6 | equipo | 20 | 1 | 0.21333
670 | 3.19.9.6 | equipo | 148 | 1 | 0.21333
670 | 3.19.9.6 | equipo | 66 | 1 | 0.21333
670 | 3.19.9.6 | equipo | 14 | 1 | 0.21333
670 | 3.19.9.6 | equipo | 25 | 1 | 0.21333
670 | 3.19.9.6 | equipo | 30 | 1 | 0.21333
670 | 3.19.9.6 | equipo | 58 | 1 | 0.21333
670 | 3.19.9.6 | equipo | 104 | 1 | 0.21333
670 | 3.19.9.6 | equipo | 23 | 2 | 0.21333
670 | 3.19.9.6 | equipo | 24 | 1 | 0.21333
670 | 3.19.9.6 | personal | 131 | 1 | 0.17431
670 | 3.19.9.6 | personal | 12 | 2 | 0.17431
670 | 3.19.9.6 | personal | 129 | 2 | 0.17431
670 | 3.19.9.6 | personal | 41 | 4 | 0.17431
670 | 3.19.9.6 | personal | 236 | 1 | 0.17431
670 | 3.19.9.6 | personal | 200 | 1 | 0.17431
670 | 3.19.9.6 | personal | 170 | 1 | 0.17431
670 | 3.19.9.6 | personal | 198 | 1 | 0.17431
670 | 3.19.9.6 | personal | 218 | 1 | 0.17431
671 | 3.19.9.7 | material | 15 | 2.915 | 2.915
671 | 3.19.9.7 | material | 16 | 2.9319 | 2.9319
671 | 3.19.9.7 | material | 1304 | 60.9661 | 60.9661
671 | 3.19.9.7 | material | 1305 | 3 | 3
671 | 3.19.9.7 | material | 189 | 11 | 11
671 | 3.19.9.7 | material | 1351 | 1 | 1
671 | 3.19.9.7 | material | 556 | 16 | 16
671 | 3.19.9.7 | material | 1024 | 1.6 | 1.6
671 | 3.19.9.7 | equipo | 26 | 1 | 0.20072
671 | 3.19.9.7 | equipo | 21 | 1 | 0.20072
671 | 3.19.9.7 | equipo | 20 | 1 | 0.20072
671 | 3.19.9.7 | equipo | 150 | 1 | 0.20072
671 | 3.19.9.7 | equipo | 66 | 1 | 0.20072
671 | 3.19.9.7 | equipo | 14 | 1 | 0.20072
671 | 3.19.9.7 | equipo | 25 | 1 | 0.20072
671 | 3.19.9.7 | equipo | 30 | 1 | 0.20072
671 | 3.19.9.7 | equipo | 58 | 1 | 0.20072
671 | 3.19.9.7 | equipo | 226 | 1 | 0.20072
671 | 3.19.9.7 | equipo | 23 | 2 | 0.20072
671 | 3.19.9.7 | equipo | 24 | 1 | 0.20072
671 | 3.19.9.7 | personal | 131 | 1 | 0.15842
671 | 3.19.9.7 | personal | 12 | 2 | 0.15842
671 | 3.19.9.7 | personal | 129 | 2 | 0.15842
671 | 3.19.9.7 | personal | 41 | 4 | 0.15842
671 | 3.19.9.7 | personal | 236 | 1 | 0.15842
671 | 3.19.9.7 | personal | 200 | 1 | 0.15842
671 | 3.19.9.7 | personal | 170 | 1 | 0.15842
671 | 3.19.9.7 | personal | 198 | 1 | 0.15842
671 | 3.19.9.7 | personal | 218 | 1 | 0.15842
672 | 3.19.9.8 | material | 15 | 3.2095 | 3.2095
672 | 3.19.9.8 | material | 16 | 2.2058 | 2.2058
672 | 3.19.9.8 | material | 1304 | 66.5439 | 66.5439
672 | 3.19.9.8 | material | 1305 | 4 | 4
672 | 3.19.9.8 | material | 189 | 13 | 13
672 | 3.19.9.8 | material | 1351 | 1 | 1
672 | 3.19.9.8 | material | 556 | 16 | 16
672 | 3.19.9.8 | material | 1024 | 2 | 2
672 | 3.19.9.8 | equipo | 26 | 1 | 0.15913
672 | 3.19.9.8 | equipo | 21 | 1 | 0.15913
672 | 3.19.9.8 | equipo | 20 | 1 | 0.15913
672 | 3.19.9.8 | equipo | 150 | 1 | 0.15913
672 | 3.19.9.8 | equipo | 66 | 1 | 0.15913
672 | 3.19.9.8 | equipo | 14 | 1 | 0.15913
672 | 3.19.9.8 | equipo | 25 | 1 | 0.15913
672 | 3.19.9.8 | equipo | 30 | 1 | 0.15913
672 | 3.19.9.8 | equipo | 58 | 1 | 0.15913
672 | 3.19.9.8 | equipo | 227 | 1 | 0.15913
672 | 3.19.9.8 | equipo | 23 | 2 | 0.15913
672 | 3.19.9.8 | equipo | 24 | 1 | 0.15913
672 | 3.19.9.8 | personal | 131 | 1 | 0.11544
672 | 3.19.9.8 | personal | 12 | 2 | 0.11544
672 | 3.19.9.8 | personal | 129 | 2 | 0.11544
672 | 3.19.9.8 | personal | 41 | 4 | 0.11544
672 | 3.19.9.8 | personal | 236 | 1 | 0.11544
672 | 3.19.9.8 | personal | 200 | 1 | 0.11544
672 | 3.19.9.8 | personal | 170 | 1 | 0.11544
672 | 3.19.9.8 | personal | 198 | 1 | 0.11544
672 | 3.19.9.8 | personal | 218 | 1 | 0.11544
674 | 3.19.10.1 | material | 15 | 0.81483 | 0.81483
674 | 3.19.10.1 | material | 16 | 0.8133 | 0.8133
674 | 3.19.10.1 | material | 1304 | 16.981 | 16.981
674 | 3.19.10.1 | material | 1305 | 0.17 | 0.17
674 | 3.19.10.1 | material | 189 | 0.16 | 0.16
674 | 3.19.10.1 | material | 1346 | 2 | 2
674 | 3.19.10.1 | equipo | 26 | 1 | 0.88515
674 | 3.19.10.1 | equipo | 21 | 1 | 0.88515
674 | 3.19.10.1 | equipo | 20 | 1 | 0.88515
674 | 3.19.10.1 | equipo | 139 | 1 | 0.88515
674 | 3.19.10.1 | equipo | 66 | 1 | 0.88515
674 | 3.19.10.1 | equipo | 14 | 1 | 0.88515
674 | 3.19.10.1 | equipo | 58 | 1 | 0.88515
674 | 3.19.10.1 | equipo | 182 | 1 | 0.88515
674 | 3.19.10.1 | equipo | 23 | 1 | 0.88515
674 | 3.19.10.1 | personal | 131 | 1 | 1.2809
674 | 3.19.10.1 | personal | 12 | 2 | 1.2809
674 | 3.19.10.1 | personal | 129 | 1 | 1.2809
674 | 3.19.10.1 | personal | 41 | 4 | 1.2809
674 | 3.19.10.1 | personal | 236 | 1 | 1.2809
674 | 3.19.10.1 | personal | 200 | 1 | 1.2809
674 | 3.19.10.1 | personal | 170 | 1 | 1.2809
675 | 3.19.10.2 | material | 15 | 1.7105 | 1.7105
675 | 3.19.10.2 | material | 16 | 1.7135 | 1.7135
675 | 3.19.10.2 | material | 1304 | 35.6496 | 35.6496
675 | 3.19.10.2 | material | 1305 | 0.34 | 0.34
675 | 3.19.10.2 | material | 189 | 0.64 | 0.64
675 | 3.19.10.2 | material | 1346 | 2 | 2
675 | 3.19.10.2 | equipo | 26 | 1 | 0.36643
675 | 3.19.10.2 | equipo | 21 | 1 | 0.36643
675 | 3.19.10.2 | equipo | 20 | 1 | 0.36643
675 | 3.19.10.2 | equipo | 140 | 1 | 0.36643
675 | 3.19.10.2 | equipo | 66 | 1 | 0.36643
675 | 3.19.10.2 | equipo | 14 | 1 | 0.36643
675 | 3.19.10.2 | equipo | 58 | 1 | 0.36643
675 | 3.19.10.2 | equipo | 182 | 1 | 0.36643
675 | 3.19.10.2 | equipo | 23 | 1 | 0.36643
675 | 3.19.10.2 | personal | 131 | 1 | 0.59056
675 | 3.19.10.2 | personal | 12 | 2 | 0.59056
675 | 3.19.10.2 | personal | 129 | 1 | 0.59056
675 | 3.19.10.2 | personal | 41 | 4 | 0.59056
675 | 3.19.10.2 | personal | 236 | 1 | 0.59056
675 | 3.19.10.2 | personal | 200 | 1 | 0.59056
675 | 3.19.10.2 | personal | 170 | 1 | 0.59056
676 | 3.19.10.3 | material | 15 | 1.5076 | 1.5076
676 | 3.19.10.3 | material | 16 | 1.3981 | 1.3981
676 | 3.19.10.3 | material | 1304 | 29.1251 | 29.1251
676 | 3.19.10.3 | material | 1305 | 0.67 | 0.67
676 | 3.19.10.3 | material | 189 | 0.8 | 0.8
676 | 3.19.10.3 | material | 1347 | 1 | 1
676 | 3.19.10.3 | material | 556 | 12 | 12
676 | 3.19.10.3 | material | 1035 | 1 | 1
676 | 3.19.10.3 | equipo | 26 | 1 | 0.59328
676 | 3.19.10.3 | equipo | 21 | 1 | 0.59328
676 | 3.19.10.3 | equipo | 20 | 1 | 0.59328
676 | 3.19.10.3 | equipo | 142 | 1 | 0.59328
676 | 3.19.10.3 | equipo | 66 | 1 | 0.59328
676 | 3.19.10.3 | equipo | 14 | 1 | 0.59328
676 | 3.19.10.3 | equipo | 25 | 1 | 0.59328
676 | 3.19.10.3 | equipo | 30 | 1 | 0.59328
676 | 3.19.10.3 | equipo | 58 | 1 | 0.59328
676 | 3.19.10.3 | equipo | 182 | 1 | 0.59328
676 | 3.19.10.3 | equipo | 23 | 1 | 0.59328
676 | 3.19.10.3 | equipo | 24 | 1 | 0.59328
676 | 3.19.10.3 | personal | 131 | 1 | 0.63489
676 | 3.19.10.3 | personal | 12 | 2 | 0.63489
676 | 3.19.10.3 | personal | 129 | 1 | 0.63489
676 | 3.19.10.3 | personal | 41 | 4 | 0.63489
676 | 3.19.10.3 | personal | 236 | 1 | 0.63489
676 | 3.19.10.3 | personal | 200 | 1 | 0.63489
676 | 3.19.10.3 | personal | 170 | 1 | 0.63489
676 | 3.19.10.3 | personal | 198 | 1 | 0.63489
676 | 3.19.10.3 | personal | 218 | 1 | 0.63489
677 | 3.19.10.4 | material | 15 | 1.9803 | 1.9803
677 | 3.19.10.4 | material | 16 | 1.9648 | 1.9648
677 | 3.19.10.4 | material | 1304 | 41.1233 | 41.1233
677 | 3.19.10.4 | material | 1305 | 1 | 1
677 | 3.19.10.4 | material | 189 | 5.52 | 5.52
677 | 3.19.10.4 | material | 1348 | 2 | 2
677 | 3.19.10.4 | equipo | 26 | 1 | 0.33944
677 | 3.19.10.4 | equipo | 21 | 1 | 0.33944
677 | 3.19.10.4 | equipo | 20 | 1 | 0.33944
677 | 3.19.10.4 | equipo | 144 | 1 | 0.33944
677 | 3.19.10.4 | equipo | 66 | 1 | 0.33944
677 | 3.19.10.4 | equipo | 14 | 1 | 0.33944
677 | 3.19.10.4 | equipo | 25 | 1 | 0.33944
677 | 3.19.10.4 | equipo | 30 | 1 | 0.33944
677 | 3.19.10.4 | equipo | 58 | 1 | 0.33944
677 | 3.19.10.4 | equipo | 193 | 1 | 0.33944
677 | 3.19.10.4 | equipo | 23 | 1 | 0.33944
677 | 3.19.10.4 | personal | 131 | 1 | 0.34668
677 | 3.19.10.4 | personal | 12 | 2 | 0.34668
677 | 3.19.10.4 | personal | 129 | 1 | 0.34668
677 | 3.19.10.4 | personal | 41 | 4 | 0.34668
677 | 3.19.10.4 | personal | 236 | 1 | 0.34668
677 | 3.19.10.4 | personal | 200 | 1 | 0.34668
677 | 3.19.10.4 | personal | 170 | 1 | 0.34668
677 | 3.19.10.4 | personal | 198 | 1 | 0.34668
677 | 3.19.10.4 | personal | 218 | 1 | 0.34668
678 | 3.19.10.5 | material | 15 | 2.5632 | 2.5632
678 | 3.19.10.5 | material | 16 | 2.5607 | 2.5607
678 | 3.19.10.5 | material | 1304 | 53.2642 | 53.2642
678 | 3.19.10.5 | material | 1305 | 0 | 1.34
678 | 3.19.10.5 | material | 189 | 4 | 4
678 | 3.19.10.5 | material | 1348 | 1 | 1
678 | 3.19.10.5 | material | 556 | 12 | 12
678 | 3.19.10.5 | material | 1027 | 1 | 1
678 | 3.19.10.5 | equipo | 26 | 1 | 0.27851
678 | 3.19.10.5 | equipo | 21 | 1 | 0.27851
678 | 3.19.10.5 | equipo | 20 | 1 | 0.27851
678 | 3.19.10.5 | equipo | 146 | 1 | 0.27851
678 | 3.19.10.5 | equipo | 66 | 1 | 0.27851
678 | 3.19.10.5 | equipo | 14 | 1 | 0.27851
678 | 3.19.10.5 | equipo | 25 | 1 | 0.27851
678 | 3.19.10.5 | equipo | 30 | 1 | 0.27851
678 | 3.19.10.5 | equipo | 58 | 1 | 0.27851
678 | 3.19.10.5 | equipo | 202 | 1 | 0.27851
678 | 3.19.10.5 | equipo | 23 | 1 | 0.27851
678 | 3.19.10.5 | equipo | 24 | 1 | 0.27851
678 | 3.19.10.5 | personal | 131 | 1 | 0.25061
678 | 3.19.10.5 | personal | 12 | 2 | 0.25061
678 | 3.19.10.5 | personal | 129 | 1 | 0.25061
678 | 3.19.10.5 | personal | 41 | 4 | 0.25061
678 | 3.19.10.5 | personal | 236 | 1 | 0.25061
678 | 3.19.10.5 | personal | 200 | 1 | 0.25061
678 | 3.19.10.5 | personal | 170 | 1 | 0.25061
678 | 3.19.10.5 | personal | 198 | 1 | 0.25061
678 | 3.19.10.5 | personal | 218 | 1 | 0.25061
679 | 3.19.10.6 | material | 15 | 3.9607 | 3.9607
679 | 3.19.10.6 | material | 16 | 3.9246 | 3.9246
679 | 3.19.10.6 | material | 1304 | 51.2748 | 51.2748
679 | 3.19.10.6 | material | 1305 | 2 | 2
679 | 3.19.10.6 | material | 189 | 7 | 7
679 | 3.19.10.6 | material | 1349 | 1 | 1
679 | 3.19.10.6 | material | 556 | 12 | 12
679 | 3.19.10.6 | material | 1024 | 1 | 1
679 | 3.19.10.6 | equipo | 26 | 1 | 0.19047
679 | 3.19.10.6 | equipo | 21 | 1 | 0.19047
679 | 3.19.10.6 | equipo | 20 | 1 | 0.19047
679 | 3.19.10.6 | equipo | 148 | 1 | 0.19047
679 | 3.19.10.6 | equipo | 66 | 1 | 0.19047
679 | 3.19.10.6 | equipo | 14 | 1 | 0.19047
679 | 3.19.10.6 | equipo | 25 | 1 | 0.19047
679 | 3.19.10.6 | equipo | 30 | 1 | 0.19047
679 | 3.19.10.6 | equipo | 58 | 1 | 0.19047
679 | 3.19.10.6 | equipo | 104 | 1 | 0.19047
679 | 3.19.10.6 | equipo | 23 | 2 | 0.19047
679 | 3.19.10.6 | equipo | 24 | 1 | 0.19047
679 | 3.19.10.6 | personal | 131 | 1 | 0.15563
679 | 3.19.10.6 | personal | 12 | 2 | 0.15563
679 | 3.19.10.6 | personal | 129 | 2 | 0.15563
679 | 3.19.10.6 | personal | 41 | 4 | 0.15563
679 | 3.19.10.6 | personal | 236 | 1 | 0.15563
679 | 3.19.10.6 | personal | 200 | 1 | 0.15563
679 | 3.19.10.6 | personal | 170 | 1 | 0.15563
679 | 3.19.10.6 | personal | 198 | 1 | 0.15563
679 | 3.19.10.6 | personal | 218 | 1 | 0.15563
680 | 3.19.10.7 | material | 15 | 3.5559 | 3.5559
680 | 3.19.10.7 | material | 16 | 3.1623 | 3.1623
680 | 3.19.10.7 | material | 1304 | 73.9159 | 73.9159
680 | 3.19.10.7 | material | 1305 | 3 | 3
680 | 3.19.10.7 | material | 189 | 22 | 22
680 | 3.19.10.7 | material | 1351 | 2 | 2
680 | 3.19.10.7 | equipo | 26 | 1 | 0.14356
680 | 3.19.10.7 | equipo | 21 | 1 | 0.14356
680 | 3.19.10.7 | equipo | 20 | 1 | 0.14356
680 | 3.19.10.7 | equipo | 150 | 1 | 0.14356
680 | 3.19.10.7 | equipo | 66 | 1 | 0.14356
680 | 3.19.10.7 | equipo | 14 | 1 | 0.14356
680 | 3.19.10.7 | equipo | 25 | 1 | 0.14356
680 | 3.19.10.7 | equipo | 30 | 1 | 0.14356
680 | 3.19.10.7 | equipo | 58 | 1 | 0.14356
680 | 3.19.10.7 | equipo | 226 | 1 | 0.14356
680 | 3.19.10.7 | equipo | 23 | 2 | 0.14356
680 | 3.19.10.7 | personal | 131 | 1 | 0.10729
680 | 3.19.10.7 | personal | 12 | 2 | 0.10729
680 | 3.19.10.7 | personal | 129 | 2 | 0.10729
680 | 3.19.10.7 | personal | 41 | 4 | 0.10729
680 | 3.19.10.7 | personal | 236 | 1 | 0.10729
680 | 3.19.10.7 | personal | 200 | 1 | 0.10729
680 | 3.19.10.7 | personal | 170 | 1 | 0.10729
680 | 3.19.10.7 | personal | 198 | 1 | 0.10729
680 | 3.19.10.7 | personal | 218 | 1 | 0.10729
681 | 3.19.10.8 | material | 15 | 4.3229 | 4.3229
681 | 3.19.10.8 | material | 16 | 4.3345 | 4.3345
681 | 3.19.10.8 | material | 1304 | 90.4999 | 90.4999
681 | 3.19.10.8 | material | 1305 | 4 | 4
681 | 3.19.10.8 | material | 189 | 26 | 26
681 | 3.19.10.8 | material | 1351 | 2 | 2
681 | 3.19.10.8 | equipo | 26 | 1 | 0.11785
681 | 3.19.10.8 | equipo | 21 | 1 | 0.11785
681 | 3.19.10.8 | equipo | 20 | 1 | 0.11785
681 | 3.19.10.8 | equipo | 150 | 1 | 0.11785
681 | 3.19.10.8 | equipo | 66 | 1 | 0.11785
681 | 3.19.10.8 | equipo | 14 | 1 | 0.11785
681 | 3.19.10.8 | equipo | 25 | 1 | 0.11785
681 | 3.19.10.8 | equipo | 30 | 1 | 0.11785
681 | 3.19.10.8 | equipo | 58 | 1 | 0.11785
681 | 3.19.10.8 | equipo | 227 | 1 | 0.11785
681 | 3.19.10.8 | equipo | 23 | 2 | 0.11785
681 | 3.19.10.8 | personal | 131 | 1 | 0.086073
681 | 3.19.10.8 | personal | 12 | 2 | 0.086073
681 | 3.19.10.8 | personal | 129 | 2 | 0.086073
681 | 3.19.10.8 | personal | 41 | 4 | 0.086073
681 | 3.19.10.8 | personal | 236 | 1 | 0.086073
681 | 3.19.10.8 | personal | 200 | 1 | 0.086073
681 | 3.19.10.8 | personal | 170 | 1 | 0.086073
681 | 3.19.10.8 | personal | 198 | 1 | 0.086073
681 | 3.19.10.8 | personal | 218 | 1 | 0.086073
779 | 3.22.1.1 | material | 15 | 0.0042 | 0.0042
779 | 3.22.1.1 | material | 16 | 0.0042 | 0.0042
779 | 3.22.1.1 | equipo | 21 | 1 | 3.0593
779 | 3.22.1.1 | equipo | 18 | 1 | 7.432
779 | 3.22.1.1 | equipo | 196 | 1 | 7.4321
779 | 3.22.1.1 | equipo | 24 | 1 | 7.4281
779 | 3.22.1.1 | equipo | 20 | 1 | 7.4261
779 | 3.22.1.1 | personal | 32 | 1 | 42.6847
779 | 3.22.1.1 | personal | 12 | 4 | 42.6636
779 | 3.22.1.1 | personal | 200 | 1 | 42.6713
780 | 3.22.1.2 | material | 15 | 0.0496 | 0.0496
780 | 3.22.1.2 | material | 16 | 0.0496 | 0.0496
780 | 3.22.1.2 | equipo | 21 | 1 | 7.1913
780 | 3.22.1.2 | equipo | 18 | 1 | 17.4295
780 | 3.22.1.2 | equipo | 196 | 1 | 17.4599
780 | 3.22.1.2 | equipo | 24 | 1 | 17.4407
780 | 3.22.1.2 | equipo | 20 | 1 | 7.1938
780 | 3.22.1.2 | personal | 32 | 1 | 3.5989
780 | 3.22.1.2 | personal | 12 | 4 | 3.5999
780 | 3.22.1.2 | personal | 200 | 1 | 3.5966
781 | 3.22.1.3 | material | 15 | 0.1058 | 0.1058
781 | 3.22.1.3 | material | 16 | 0.1059 | 0.1059
781 | 3.22.1.3 | equipo | 21 | 1 | 3.3707
781 | 3.22.1.3 | equipo | 18 | 1 | 8.1697
781 | 3.22.1.3 | equipo | 196 | 1 | 8.1839
781 | 3.22.1.3 | equipo | 24 | 1 | 8.1749
781 | 3.22.1.3 | equipo | 20 | 1 | 3.372
781 | 3.22.1.3 | personal | 32 | 1 | 1.6869
781 | 3.22.1.3 | personal | 12 | 4 | 1.6874
781 | 3.22.1.3 | personal | 200 | 1 | 1.6859
782 | 3.22.1.4 | material | 15 | 0.1743 | 0.1743
782 | 3.22.1.4 | material | 16 | 0.1744 | 0.1744
782 | 3.22.1.4 | equipo | 21 | 1 | 2.0468
782 | 3.22.1.4 | equipo | 18 | 1 | 4.9608
782 | 3.22.1.4 | equipo | 196 | 1 | 4.9695
782 | 3.22.1.4 | equipo | 24 | 1 | 4.964
782 | 3.22.1.4 | equipo | 20 | 1 | 2.0475
782 | 3.22.1.4 | personal | 32 | 1 | 1.0243
782 | 3.22.1.4 | personal | 12 | 4 | 1.0246
782 | 3.22.1.4 | personal | 200 | 1 | 1.0237
783 | 3.22.1.5 | material | 15 | 0.3395 | 0.3395
783 | 3.22.1.5 | material | 16 | 0.3396 | 0.3396
783 | 3.22.1.5 | equipo | 21 | 1 | 1.0512
783 | 3.22.1.5 | equipo | 18 | 1 | 2.5479
783 | 3.22.1.5 | equipo | 196 | 1 | 2.5523
783 | 3.22.1.5 | equipo | 24 | 1 | 2.5495
783 | 3.22.1.5 | equipo | 20 | 1 | 1.0515
783 | 3.22.1.5 | personal | 32 | 1 | 0.526
783 | 3.22.1.5 | personal | 12 | 4 | 0.5259
783 | 3.22.1.5 | personal | 200 | 1 | 0.5259
784 | 3.22.1.6 | material | 15 | 0.7126 | 0.7126
784 | 3.22.1.6 | material | 16 | 0.7127 | 0.7127
784 | 3.22.1.6 | equipo | 21 | 1 | 0.5008
784 | 3.22.1.6 | equipo | 18 | 1 | 1.2139
784 | 3.22.1.6 | equipo | 196 | 1 | 1.216
784 | 3.22.1.6 | equipo | 24 | 1 | 1.2146
784 | 3.22.1.6 | equipo | 20 | 1 | 0.5009
784 | 3.22.1.6 | personal | 32 | 1 | 0.2506
784 | 3.22.1.6 | personal | 12 | 4 | 0.2505
784 | 3.22.1.6 | personal | 200 | 1 | 0.2506
785 | 3.22.1.7 | material | 15 | 1.6931 | 1.6931
785 | 3.22.1.7 | material | 16 | 1.6934 | 1.6934
785 | 3.22.1.7 | equipo | 21 | 1 | 0.2108
785 | 3.22.1.7 | equipo | 18 | 1 | 0.5109
785 | 3.22.1.7 | equipo | 196 | 1 | 0.5118
785 | 3.22.1.7 | equipo | 24 | 1 | 0.5112
785 | 3.22.1.7 | equipo | 20 | 1 | 0.2108
785 | 3.22.1.7 | personal | 32 | 1 | 0.1055
785 | 3.22.1.7 | personal | 12 | 4 | 0.1054
785 | 3.22.1.7 | personal | 200 | 1 | 0.1055
786 | 3.22.1.8 | material | 15 | 2.2261 | 2.2261
786 | 3.22.1.8 | material | 16 | 2.2265 | 2.2265
786 | 3.22.1.8 | equipo | 21 | 1 | 0.1603
786 | 3.22.1.8 | equipo | 18 | 1 | 0.3886
786 | 3.22.1.8 | equipo | 196 | 1 | 0.3893
786 | 3.22.1.8 | equipo | 24 | 1 | 0.3888
786 | 3.22.1.8 | equipo | 20 | 1 | 0.1604
786 | 3.22.1.8 | personal | 32 | 1 | 0.0802
786 | 3.22.1.8 | personal | 12 | 4 | 0.0802
786 | 3.22.1.8 | personal | 200 | 1 | 0.0802
788 | 3.22.1.1 | material | 15 | 0.0281 | 0.0281
788 | 3.22.1.1 | material | 16 | 0.0281 | 0.0281
788 | 3.22.1.1 | equipo | 21 | 1 | 12.7058
788 | 3.22.1.1 | equipo | 18 | 1 | 30.7951
788 | 3.22.1.1 | equipo | 196 | 1 | 30.8488
788 | 3.22.1.1 | equipo | 24 | 1 | 30.8149
788 | 3.22.1.1 | equipo | 20 | 1 | 12.7088
788 | 3.22.1.1 | personal | 32 | 1 | 6.3578
788 | 3.22.1.1 | personal | 12 | 4 | 6.3558
788 | 3.22.1.1 | personal | 200 | 1 | 6.3569
789 | 3.22.1.2 | material | 15 | 0.055 | 0.055
789 | 3.22.1.2 | material | 16 | 0.055 | 0.055
789 | 3.22.1.2 | equipo | 21 | 1 | 6.4933
789 | 3.22.1.2 | equipo | 18 | 1 | 15.7379
789 | 3.22.1.2 | equipo | 196 | 1 | 15.7654
789 | 3.22.1.2 | equipo | 24 | 1 | 15.7481
789 | 3.22.1.2 | equipo | 20 | 1 | 6.4949
789 | 3.22.1.2 | personal | 32 | 1 | 3.2492
789 | 3.22.1.2 | personal | 12 | 4 | 3.2481
789 | 3.22.1.2 | personal | 200 | 1 | 3.2487
790 | 3.22.1.3 | material | 15 | 0.1595 | 0.1595
790 | 3.22.1.3 | material | 16 | 0.1596 | 0.1596
790 | 3.22.1.3 | equipo | 21 | 1 | 2.2369
790 | 3.22.1.3 | equipo | 18 | 1 | 5.4215
790 | 3.22.1.3 | equipo | 196 | 1 | 5.431
790 | 3.22.1.3 | equipo | 24 | 1 | 5.425
790 | 3.22.1.3 | equipo | 20 | 1 | 2.2374
790 | 3.22.1.3 | personal | 32 | 1 | 1.1193
790 | 3.22.1.3 | personal | 12 | 4 | 1.1189
790 | 3.22.1.3 | personal | 200 | 1 | 1.1191
791 | 3.22.1.4 | material | 15 | 0.3616 | 0.3616
791 | 3.22.1.4 | material | 16 | 0.3617 | 0.3617
791 | 3.22.1.4 | equipo | 21 | 1 | 0.987
791 | 3.22.1.4 | equipo | 18 | 1 | 2.3922
791 | 3.22.1.4 | equipo | 196 | 1 | 2.3964
791 | 3.22.1.4 | equipo | 24 | 1 | 2.3938
791 | 3.22.1.4 | equipo | 20 | 1 | 0.9872
791 | 3.22.1.4 | personal | 32 | 1 | 0.4939
791 | 3.22.1.4 | personal | 12 | 4 | 0.4937
791 | 3.22.1.4 | personal | 200 | 1 | 0.4938
792 | 3.22.1.5 | material | 15 | 0.8129 | 0.8129
792 | 3.22.1.5 | material | 16 | 0.8131 | 0.8131
792 | 3.22.1.5 | equipo | 21 | 1 | 0.439
792 | 3.22.1.5 | equipo | 18 | 1 | 1.064
792 | 3.22.1.5 | equipo | 196 | 1 | 1.0659
792 | 3.22.1.5 | equipo | 24 | 1 | 1.0647
792 | 3.22.1.5 | equipo | 20 | 1 | 0.4391
792 | 3.22.1.5 | personal | 32 | 1 | 0.2197
792 | 3.22.1.5 | personal | 12 | 4 | 0.2196
792 | 3.22.1.5 | personal | 200 | 1 | 0.2196
794 | 3.22.3.1 | material | 15 | 0.0358 | 0.0358
794 | 3.22.3.1 | material | 16 | 0.0358 | 0.0358
794 | 3.22.3.1 | equipo | 21 | 1 | 9.9711
794 | 3.22.3.1 | equipo | 18 | 1 | 24.1669
794 | 3.22.3.1 | equipo | 196 | 1 | 24.2091
794 | 3.22.3.1 | equipo | 24 | 1 | 24.1825
794 | 3.22.3.1 | equipo | 20 | 1 | 9.9734
794 | 3.22.3.1 | personal | 32 | 1 | 4.9894
794 | 3.22.3.1 | personal | 12 | 4 | 4.9878
794 | 3.22.3.1 | personal | 200 | 1 | 4.9887
795 | 3.22.3.2 | material | 15 | 0.0635 | 0.0635
795 | 3.22.3.2 | material | 16 | 0.0635 | 0.0635
795 | 3.22.3.2 | equipo | 21 | 1 | 5.6197
795 | 3.22.3.2 | equipo | 18 | 1 | 13.6205
795 | 3.22.3.2 | equipo | 196 | 1 | 13.6443
795 | 3.22.3.2 | equipo | 24 | 1 | 13.6293
795 | 3.22.3.2 | equipo | 20 | 1 | 5.621
795 | 3.22.3.2 | personal | 32 | 1 | 2.812
795 | 3.22.3.2 | personal | 12 | 4 | 2.8111
795 | 3.22.3.2 | personal | 200 | 1 | 2.8116
796 | 3.22.3.3 | material | 15 | 0.2424 | 0.2424
796 | 3.22.3.3 | material | 16 | 0.2425 | 0.2425
796 | 3.22.3.3 | equipo | 21 | 1 | 1.4722
796 | 3.22.3.3 | equipo | 18 | 1 | 3.5683
796 | 3.22.3.3 | equipo | 196 | 1 | 3.5745
796 | 3.22.3.3 | equipo | 24 | 1 | 3.5706
796 | 3.22.3.3 | equipo | 20 | 1 | 1.4726
796 | 3.22.3.3 | personal | 32 | 1 | 0.7367
796 | 3.22.3.3 | personal | 12 | 4 | 0.7365
796 | 3.22.3.3 | personal | 200 | 1 | 0.7366
797 | 3.22.3.4 | material | 15 | 0.5813 | 0.5813
797 | 3.22.3.4 | material | 16 | 0.5814 | 0.5814
797 | 3.22.3.4 | equipo | 21 | 1 | 0.614
797 | 3.22.3.4 | equipo | 18 | 1 | 1.4882
797 | 3.22.3.4 | equipo | 196 | 1 | 1.4908
797 | 3.22.3.4 | equipo | 24 | 1 | 1.4891
797 | 3.22.3.4 | equipo | 20 | 1 | 0.6141
797 | 3.22.3.4 | personal | 32 | 1 | 0.3072
797 | 3.22.3.4 | personal | 12 | 4 | 0.3071
797 | 3.22.3.4 | personal | 200 | 1 | 0.3072
798 | 3.22.3.5 | material | 15 | 1.4308 | 1.4308
798 | 3.22.3.5 | material | 16 | 1.4311 | 1.4311
798 | 3.22.3.5 | equipo | 21 | 1 | 0.2494
798 | 3.22.3.5 | equipo | 18 | 1 | 0.6046
798 | 3.22.3.5 | equipo | 196 | 1 | 0.6056
798 | 3.22.3.5 | equipo | 24 | 1 | 0.605
798 | 3.22.3.5 | equipo | 20 | 1 | 0.2495
798 | 3.22.3.5 | personal | 32 | 1 | 0.1248
798 | 3.22.3.5 | personal | 12 | 4 | 0.1248
798 | 3.22.3.5 | personal | 200 | 1 | 0.1248
800 | 3.22.4.1 | material | 15 | 0.036 | 0.036
800 | 3.22.4.1 | material | 16 | 0.036 | 0.036
800 | 3.22.4.1 | equipo | 21 | 1 | 9.9264
800 | 3.22.4.1 | equipo | 18 | 1 | 24.0588
800 | 3.22.4.1 | equipo | 196 | 1 | 24.1008
800 | 3.22.4.1 | equipo | 24 | 1 | 24.0743
800 | 3.22.4.1 | equipo | 20 | 1 | 9.9288
800 | 3.22.4.1 | personal | 32 | 1 | 4.967
800 | 3.22.4.1 | personal | 12 | 4 | 4.9655
800 | 3.22.4.1 | personal | 200 | 1 | 4.9664
801 | 3.22.4.2 | material | 15 | 0.1651 | 0.1651
801 | 3.22.4.2 | material | 16 | 0.1652 | 0.1652
801 | 3.22.4.2 | equipo | 21 | 1 | 2.1614
801 | 3.22.4.2 | equipo | 18 | 1 | 5.2386
801 | 3.22.4.2 | equipo | 196 | 1 | 5.2477
801 | 3.22.4.2 | equipo | 24 | 1 | 5.242
801 | 3.22.4.2 | equipo | 20 | 1 | 2.1619
801 | 3.22.4.2 | personal | 32 | 1 | 1.0815
801 | 3.22.4.2 | personal | 12 | 4 | 1.0815
801 | 3.22.4.2 | personal | 200 | 1 | 1.0816
802 | 3.22.4.3 | material | 15 | 0.572 | 0.572
802 | 3.22.4.3 | material | 16 | 0.5721 | 0.5721
802 | 3.22.4.3 | equipo | 21 | 1 | 0.6241
802 | 3.22.4.3 | equipo | 18 | 1 | 0.6241
802 | 3.22.4.3 | equipo | 196 | 1 | 1.5156
802 | 3.22.4.3 | equipo | 24 | 1 | 1.5148
802 | 3.22.4.3 | equipo | 20 | 1 | 1.515
802 | 3.22.4.3 | personal | 32 | 1 | 0.3122
802 | 3.22.4.3 | personal | 12 | 4 | 0.3121
802 | 3.22.4.3 | personal | 200 | 1 | 0.3121
803 | 3.22.4.4 | material | 15 | 0.7752 | 0.7752
803 | 3.22.4.4 | material | 16 | 0.7754 | 0.7754
803 | 3.22.4.4 | equipo | 21 | 1 | 0.4604
803 | 3.22.4.4 | equipo | 18 | 1 | 1.1158
803 | 3.22.4.4 | equipo | 196 | 1 | 1.1178
803 | 3.22.4.4 | equipo | 24 | 1 | 1.1165
803 | 3.22.4.4 | equipo | 20 | 1 | 0.4605
803 | 3.22.4.4 | personal | 32 | 1 | 0.2304
803 | 3.22.4.4 | personal | 12 | 4 | 0.2303
803 | 3.22.4.4 | personal | 200 | 1 | 0.2303
804 | 3.22.4.5 | material | 15 | 1.9687 | 1.9687
804 | 3.22.4.5 | material | 16 | 1.9691 | 1.9691
804 | 3.22.4.5 | equipo | 21 | 1 | 0.1813
804 | 3.22.4.5 | equipo | 18 | 1 | 0.4394
804 | 3.22.4.5 | equipo | 196 | 1 | 0.4401
804 | 3.22.4.5 | equipo | 24 | 1 | 0.4397
804 | 3.22.4.5 | equipo | 20 | 1 | 0.1813
804 | 3.22.4.5 | personal | 32 | 1 | 0.0907
804 | 3.22.4.5 | personal | 12 | 4 | 0.0907
804 | 3.22.4.5 | personal | 200 | 1 | 0.0907
806 | 3.22.5.1 | material | 15 | 0.0285 | 0.0285
806 | 3.22.5.1 | material | 16 | 0.0285 | 0.0285
806 | 3.22.5.1 | equipo | 21 | 1 | 12.5102
806 | 3.22.5.1 | equipo | 18 | 1 | 30.3211
806 | 3.22.5.1 | equipo | 196 | 1 | 30.374
806 | 3.22.5.1 | equipo | 24 | 1 | 30.3406
806 | 3.22.5.1 | equipo | 20 | 1 | 12.5132
806 | 3.22.5.1 | personal | 32 | 1 | 6.2599
806 | 3.22.5.1 | personal | 12 | 4 | 6.258
806 | 3.22.5.1 | personal | 200 | 1 | 6.2591
807 | 3.22.5.2 | material | 15 | 0.0559 | 0.0559
807 | 3.22.5.2 | material | 16 | 0.0559 | 0.0559
807 | 3.22.5.2 | equipo | 21 | 1 | 6.3845
807 | 3.22.5.2 | equipo | 18 | 1 | 15.4743
807 | 3.22.5.2 | equipo | 196 | 1 | 15.5013
807 | 3.22.5.2 | equipo | 24 | 1 | 15.4842
807 | 3.22.5.2 | equipo | 20 | 1 | 6.3861
807 | 3.22.5.2 | personal | 32 | 1 | 3.1947
807 | 3.22.5.2 | personal | 12 | 4 | 3.1937
807 | 3.22.5.2 | personal | 200 | 1 | 3.1943
808 | 3.22.5.3 | material | 15 | 0.1621 | 0.1621
808 | 3.22.5.3 | material | 16 | 0.1621 | 0.1621
808 | 3.22.5.3 | equipo | 21 | 1 | 2.2022
808 | 3.22.5.3 | equipo | 18 | 1 | 5.3375
808 | 3.22.5.3 | equipo | 196 | 1 | 5.3468
808 | 3.22.5.3 | equipo | 24 | 1 | 5.341
808 | 3.22.5.3 | equipo | 20 | 1 | 2.2027
808 | 3.22.5.3 | personal | 32 | 1 | 1.102
808 | 3.22.5.3 | personal | 12 | 4 | 1.1016
808 | 3.22.5.3 | personal | 200 | 1 | 1.1018
809 | 3.22.5.4 | material | 15 | 0.3668 | 0.3668
809 | 3.22.5.4 | material | 16 | 0.3669 | 0.3669
809 | 3.22.5.4 | equipo | 21 | 1 | 0.9729
809 | 3.22.5.4 | equipo | 18 | 1 | 2.358
809 | 3.22.5.4 | equipo | 196 | 1 | 2.3621
809 | 3.22.5.4 | equipo | 24 | 1 | 2.3595
809 | 3.22.5.4 | equipo | 20 | 1 | 0.9731
809 | 3.22.5.4 | personal | 32 | 1 | 0.4868
809 | 3.22.5.4 | personal | 12 | 4 | 0.4867
809 | 3.22.5.4 | personal | 200 | 1 | 0.4868
810 | 3.22.5.5 | material | 15 | 0.8248 | 0.8248
810 | 3.22.5.5 | material | 16 | 0.825 | 0.825
810 | 3.22.5.5 | equipo | 21 | 1 | 0.4327
810 | 3.22.5.5 | equipo | 18 | 1 | 1.0487
810 | 3.22.5.5 | equipo | 196 | 1 | 1.0505
810 | 3.22.5.5 | equipo | 24 | 1 | 1.0494
810 | 3.22.5.5 | equipo | 20 | 1 | 0.4328
810 | 3.22.5.5 | personal | 32 | 1 | 0.2165
810 | 3.22.5.5 | personal | 12 | 4 | 0.2164
810 | 3.22.5.5 | personal | 200 | 1 | 0.2165
812 | 3.22.6.1 | material | 15 | 0.0359 | 0.0359
812 | 3.22.6.1 | material | 16 | 0.0359 | 0.0359
812 | 3.22.6.1 | equipo | 21 | 1 | 9.9468
812 | 3.22.6.1 | equipo | 18 | 1 | 24.108
812 | 3.22.6.1 | equipo | 196 | 1 | 24.1501
812 | 3.22.6.1 | equipo | 24 | 1 | 24.1236
812 | 3.22.6.1 | equipo | 20 | 1 | 9.9491
812 | 3.22.6.1 | personal | 32 | 1 | 4.9772
812 | 3.22.6.1 | personal | 12 | 4 | 4.9757
812 | 3.22.6.1 | personal | 200 | 1 | 4.9765
813 | 3.22.6.2 | material | 15 | 0.0761 | 0.0761
813 | 3.22.6.2 | material | 16 | 0.0762 | 0.0762
813 | 3.22.6.2 | equipo | 21 | 1 | 4.6867
813 | 3.22.6.2 | equipo | 18 | 1 | 11.3592
813 | 3.22.6.2 | equipo | 196 | 1 | 11.3791
813 | 3.22.6.2 | equipo | 24 | 1 | 11.3666
813 | 3.22.6.2 | equipo | 20 | 1 | 4.6878
813 | 3.22.6.2 | personal | 32 | 1 | 2.3452
813 | 3.22.6.2 | personal | 12 | 4 | 2.3444
813 | 3.22.6.2 | personal | 200 | 1 | 2.3449
814 | 3.22.6.3 | material | 15 | 0.2426 | 0.2426
814 | 3.22.6.3 | material | 16 | 0.2427 | 0.2427
814 | 3.22.6.3 | equipo | 21 | 1 | 1.471
814 | 3.22.6.3 | equipo | 18 | 1 | 3.5654
814 | 3.22.6.3 | equipo | 196 | 1 | 3.5716
814 | 3.22.6.3 | equipo | 24 | 1 | 3.5676
814 | 3.22.6.3 | equipo | 20 | 1 | 1.4714
814 | 3.22.6.3 | personal | 32 | 1 | 0.7361
814 | 3.22.6.3 | personal | 12 | 4 | 0.7359
814 | 3.22.6.3 | personal | 200 | 1 | 0.736
815 | 3.22.6.4 | material | 15 | 0.5768 | 0.5768
815 | 3.22.6.4 | material | 16 | 0.5769 | 0.5769
815 | 3.22.6.4 | equipo | 21 | 1 | 0.6187
815 | 3.22.6.4 | equipo | 18 | 1 | 1.4996
815 | 3.22.6.4 | equipo | 196 | 1 | 1.5022
815 | 3.22.6.4 | equipo | 24 | 1 | 1.5005
815 | 3.22.6.4 | equipo | 20 | 1 | 0.6189
815 | 3.22.6.4 | personal | 32 | 1 | 0.3096
815 | 3.22.6.4 | personal | 12 | 4 | 0.3095
815 | 3.22.6.4 | personal | 200 | 1 | 0.3096
816 | 3.22.6.5 | material | 15 | 1.4198 | 1.4198
816 | 3.22.6.5 | material | 16 | 1.4201 | 1.4201
816 | 3.22.6.5 | equipo | 21 | 1 | 0.2514
816 | 3.22.6.5 | equipo | 18 | 1 | 0.6092
816 | 3.22.6.5 | equipo | 196 | 1 | 0.6103
816 | 3.22.6.5 | equipo | 24 | 1 | 0.6096
816 | 3.22.6.5 | equipo | 20 | 1 | 0.2514
816 | 3.22.6.5 | personal | 32 | 1 | 0.1258
816 | 3.22.6.5 | personal | 12 | 4 | 0.1257
816 | 3.22.6.5 | personal | 200 | 1 | 0.1258
818 | 3.22.7.1 | material | 15 | 0.0358 | 0.0358
818 | 3.22.7.1 | material | 16 | 0.0358 | 0.0358
818 | 3.22.7.1 | equipo | 21 | 1 | 9.9716
818 | 3.22.7.1 | equipo | 18 | 1 | 24.1683
818 | 3.22.7.1 | equipo | 196 | 1 | 24.2105
818 | 3.22.7.1 | equipo | 24 | 1 | 24.1839
818 | 3.22.7.1 | equipo | 20 | 1 | 9.974
818 | 3.22.7.1 | personal | 32 | 1 | 4.9896
818 | 3.22.7.1 | personal | 12 | 4 | 4.9881
818 | 3.22.7.1 | personal | 200 | 1 | 4.989
819 | 3.22.7.2 | material | 15 | 0.1146 | 0.1146
819 | 3.22.7.2 | material | 16 | 0.1146 | 0.1146
819 | 3.22.7.2 | equipo | 21 | 1 | 3.1154
819 | 3.22.7.2 | equipo | 18 | 1 | 7.5508
819 | 3.22.7.2 | equipo | 196 | 1 | 7.564
819 | 3.22.7.2 | equipo | 24 | 1 | 7.5557
819 | 3.22.7.2 | equipo | 20 | 1 | 3.1161
819 | 3.22.7.2 | personal | 32 | 1 | 1.5589
819 | 3.22.7.2 | personal | 12 | 4 | 1.5584
819 | 3.22.7.2 | personal | 200 | 1 | 1.5587
820 | 3.22.7.3 | material | 15 | 0.4337 | 0.4337
820 | 3.22.7.3 | material | 16 | 0.4338 | 0.4338
820 | 3.22.7.3 | equipo | 21 | 1 | 0.8228
820 | 3.22.7.3 | equipo | 18 | 1 | 1.9943
820 | 3.22.7.3 | equipo | 196 | 1 | 1.9978
820 | 3.22.7.3 | equipo | 24 | 1 | 1.9956
820 | 3.22.7.3 | equipo | 20 | 1 | 0.823
820 | 3.22.7.3 | personal | 32 | 1 | 0.4117
820 | 3.22.7.3 | personal | 12 | 4 | 0.4116
820 | 3.22.7.3 | personal | 200 | 1 | 0.4117
821 | 3.22.7.4 | material | 15 | 0.7691 | 0.7691
821 | 3.22.7.4 | material | 16 | 0.7693 | 0.7693
821 | 3.22.7.4 | equipo | 21 | 1 | 0.4639
821 | 3.22.7.4 | equipo | 18 | 1 | 1.1245
821 | 3.22.7.4 | equipo | 196 | 1 | 1.1264
821 | 3.22.7.4 | equipo | 24 | 1 | 1.1252
821 | 3.22.7.4 | equipo | 20 | 1 | 0.4641
821 | 3.22.7.4 | personal | 32 | 1 | 0.2321
821 | 3.22.7.4 | personal | 12 | 4 | 0.2321
821 | 3.22.7.4 | personal | 200 | 1 | 0.2321
822 | 3.22.7.5 | material | 15 | 1.9534 | 1.9534
822 | 3.22.7.5 | material | 16 | 1.9537 | 1.9537
822 | 3.22.7.5 | equipo | 21 | 1 | 0.1827
822 | 3.22.7.5 | equipo | 18 | 1 | 0.4428
822 | 3.22.7.5 | equipo | 196 | 1 | 0.4436
822 | 3.22.7.5 | equipo | 24 | 1 | 0.4431
822 | 3.22.7.5 | equipo | 20 | 1 | 0.1827
822 | 3.22.7.5 | personal | 32 | 1 | 0.0914
822 | 3.22.7.5 | personal | 12 | 4 | 0.0914
822 | 3.22.7.5 | personal | 200 | 1 | 0.0914
824 | 3.22.8.1 | material | 15 | 0.127 | 0.127
824 | 3.22.8.1 | material | 16 | 0.127 | 0.127
824 | 3.22.8.1 | equipo | 21 | 1 | 2.811
824 | 3.22.8.1 | equipo | 18 | 1 | 6.8131
824 | 3.22.8.1 | equipo | 196 | 1 | 6.825
824 | 3.22.8.1 | equipo | 24 | 1 | 6.8175
824 | 3.22.8.1 | equipo | 20 | 1 | 2.8117
824 | 3.22.8.1 | personal | 32 | 1 | 1.4066
824 | 3.22.8.1 | personal | 12 | 4 | 1.4062
824 | 3.22.8.1 | personal | 200 | 1 | 1.4064
825 | 3.22.8.2 | material | 15 | 0.6106 | 0.6106
825 | 3.22.8.2 | material | 16 | 0.6107 | 0.6107
825 | 3.22.8.2 | equipo | 21 | 1 | 0.5845
825 | 3.22.8.2 | equipo | 18 | 1 | 1.4166
825 | 3.22.8.2 | equipo | 196 | 1 | 1.4191
825 | 3.22.8.2 | equipo | 24 | 1 | 1.4175
825 | 3.22.8.2 | equipo | 20 | 1 | 0.5846
825 | 3.22.8.2 | personal | 32 | 1 | 0.2925
825 | 3.22.8.2 | personal | 12 | 4 | 0.2924
825 | 3.22.8.2 | personal | 200 | 1 | 0.2924
826 | 3.22.8.3 | material | 15 | 1.4562 | 1.4562
826 | 3.22.8.3 | material | 16 | 1.4565 | 1.4565
826 | 3.22.8.3 | equipo | 21 | 1 | 0.2451
826 | 3.22.8.3 | equipo | 18 | 1 | 0.594
826 | 3.22.8.3 | equipo | 196 | 1 | 0.5951
826 | 3.22.8.3 | equipo | 24 | 1 | 0.5944
826 | 3.22.8.3 | equipo | 20 | 1 | 0.2451
826 | 3.22.8.3 | personal | 32 | 1 | 0.1226
826 | 3.22.8.3 | personal | 12 | 4 | 0.1226
826 | 3.22.8.3 | personal | 200 | 1 | 0.1226
827 | 3.22.8.4 | material | 15 | 1.9523 | 1.9523
827 | 3.22.8.4 | material | 16 | 1.9527 | 1.9527
827 | 3.22.8.4 | equipo | 21 | 1 | 0.1828
827 | 3.22.8.4 | equipo | 18 | 1 | 0.4429
827 | 3.22.8.4 | equipo | 196 | 1 | 0.4437
827 | 3.22.8.4 | equipo | 24 | 1 | 0.4432
827 | 3.22.8.4 | equipo | 20 | 1 | 0.1828
827 | 3.22.8.4 | personal | 32 | 1 | 0.0914
827 | 3.22.8.4 | personal | 12 | 4 | 0.0914
827 | 3.22.8.4 | personal | 200 | 1 | 0.0914
828 | 3.22.8.5 | material | 15 | 3.0609 | 3.0609
828 | 3.22.8.5 | material | 16 | 3.0615 | 3.0615
828 | 3.22.8.5 | equipo | 21 | 1 | 0.1166
828 | 3.22.8.5 | equipo | 18 | 1 | 0.2826
828 | 3.22.8.5 | equipo | 196 | 1 | 0.2831
828 | 3.22.8.5 | equipo | 24 | 1 | 0.2828
828 | 3.22.8.5 | equipo | 20 | 1 | 0.1166
828 | 3.22.8.5 | personal | 32 | 1 | 0.0583
828 | 3.22.8.5 | personal | 12 | 4 | 0.0583
828 | 3.22.8.5 | personal | 200 | 1 | 0.0583
830 | 3.22.9.1 | material | 15 | 0.0611 | 0.0611
830 | 3.22.9.1 | material | 16 | 0.0611 | 0.0611
830 | 3.22.9.1 | equipo | 21 | 1 | 5.8377
830 | 3.22.9.1 | equipo | 18 | 1 | 14.1488
830 | 3.22.9.1 | equipo | 196 | 1 | 14.1735
830 | 3.22.9.1 | equipo | 24 | 1 | 14.1579
830 | 3.22.9.1 | equipo | 20 | 1 | 5.8391
830 | 3.22.9.1 | personal | 32 | 1 | 2.9211
830 | 3.22.9.1 | personal | 12 | 4 | 2.9202
830 | 3.22.9.1 | personal | 200 | 1 | 2.9207
831 | 3.22.9.2 | material | 15 | 0.5801 | 0.5801
831 | 3.22.9.2 | material | 16 | 1.406 | 1.406
831 | 3.22.9.2 | equipo | 21 | 1 | 0.5998
831 | 3.22.9.2 | equipo | 18 | 1 | 0.5998
831 | 3.22.9.2 | equipo | 196 | 1 | 0.5998
831 | 3.22.9.2 | equipo | 24 | 1 | 0.5998
831 | 3.22.9.2 | equipo | 20 | 1 | 0.5998
831 | 3.22.9.2 | personal | 32 | 1 | 0.6
831 | 3.22.9.2 | personal | 12 | 4 | 0.5998
831 | 3.22.9.2 | personal | 200 | 1 | 0.5999
832 | 3.22.9.3 | material | 15 | 0.4272 | 0.4272
832 | 3.22.9.3 | material | 16 | 0.4273 | 0.4273
832 | 3.22.9.3 | equipo | 21 | 1 | 0.8355
832 | 3.22.9.3 | equipo | 18 | 1 | 2.0249
832 | 3.22.9.3 | equipo | 196 | 1 | 2.0284
832 | 3.22.9.3 | equipo | 24 | 1 | 2.0262
832 | 3.22.9.3 | equipo | 20 | 1 | 0.8356
832 | 3.22.9.3 | personal | 32 | 1 | 0.418
832 | 3.22.9.3 | personal | 12 | 4 | 0.4179
832 | 3.22.9.3 | personal | 200 | 1 | 0.418
833 | 3.22.9.4 | material | 15 | 0.9573 | 0.9573
833 | 3.22.9.4 | material | 16 | 0.9575 | 0.9575
833 | 3.22.9.4 | equipo | 21 | 1 | 0.3728
833 | 3.22.9.4 | equipo | 18 | 1 | 0.9036
833 | 3.22.9.4 | equipo | 196 | 1 | 0.9052
833 | 3.22.9.4 | equipo | 24 | 1 | 0.9042
833 | 3.22.9.4 | equipo | 20 | 1 | 0.3729
833 | 3.22.9.4 | personal | 32 | 1 | 0.1866
833 | 3.22.9.4 | personal | 12 | 4 | 0.1865
833 | 3.22.9.4 | personal | 200 | 1 | 0.1865
834 | 3.22.9.5 | material | 15 | 2.4049 | 2.4049
834 | 3.22.9.5 | material | 16 | 2.4054 | 2.4054
834 | 3.22.9.5 | equipo | 21 | 1 | 0.1484
834 | 3.22.9.5 | equipo | 18 | 1 | 0.3597
834 | 3.22.9.5 | equipo | 196 | 1 | 0.3603
834 | 3.22.9.5 | equipo | 24 | 1 | 0.3599
834 | 3.22.9.5 | equipo | 20 | 1 | 0.1484
834 | 3.22.9.5 | personal | 32 | 1 | 0.0743
834 | 3.22.9.5 | personal | 12 | 4 | 0.0742
834 | 3.22.9.5 | personal | 200 | 1 | 0.0742
835 | 3.22.9.6 | material | 15 | 2.4049 | 2.4049
835 | 3.22.9.6 | material | 16 | 2.4054 | 2.4054
835 | 3.22.9.6 | equipo | 21 | 1 | 0.1484
835 | 3.22.9.6 | equipo | 18 | 1 | 0.3597
835 | 3.22.9.6 | equipo | 196 | 1 | 0.3603
835 | 3.22.9.6 | equipo | 24 | 1 | 0.3599
835 | 3.22.9.6 | equipo | 20 | 1 | 0.1484
835 | 3.22.9.6 | personal | 32 | 1 | 0.0743
835 | 3.22.9.6 | personal | 12 | 4 | 0.0742
835 | 3.22.9.6 | personal | 200 | 1 | 0.0742
836 | 3.22.9.7 | material | 15 | 3.2835 | 3.2835
836 | 3.22.9.7 | material | 16 | 3.2841 | 3.2841
836 | 3.22.9.7 | equipo | 21 | 1 | 0.1087
836 | 3.22.9.7 | equipo | 18 | 1 | 0.2634
836 | 3.22.9.7 | equipo | 196 | 1 | 0.2639
836 | 3.22.9.7 | equipo | 24 | 1 | 0.2636
836 | 3.22.9.7 | equipo | 20 | 1 | 0.1087
836 | 3.22.9.7 | personal | 32 | 1 | 0.0544
836 | 3.22.9.7 | personal | 12 | 4 | 0.0544
836 | 3.22.9.7 | personal | 200 | 1 | 0.0544
838 | 3.22.10.1 | material | 15 | 0.0407 | 0.0407
838 | 3.22.10.1 | material | 16 | 0.0407 | 0.0407
838 | 3.22.10.1 | equipo | 21 | 1 | 8.7748
838 | 3.22.10.1 | equipo | 18 | 1 | 21.2675
838 | 3.22.10.1 | equipo | 196 | 1 | 21.3047
838 | 3.22.10.1 | equipo | 24 | 1 | 21.2812
838 | 3.22.10.1 | equipo | 20 | 1 | 8.7769
838 | 3.22.10.1 | personal | 32 | 1 | 4.3908
838 | 3.22.10.1 | personal | 12 | 4 | 4.3894
838 | 3.22.10.1 | personal | 200 | 1 | 4.3902
839 | 3.22.10.2 | material | 15 | 0.0841 | 0.0841
839 | 3.22.10.2 | material | 16 | 0.0841 | 0.0841
839 | 3.22.10.2 | equipo | 21 | 1 | 4.2427
839 | 3.22.10.2 | equipo | 18 | 1 | 10.2831
839 | 3.22.10.2 | equipo | 196 | 1 | 10.3011
839 | 3.22.10.2 | equipo | 24 | 1 | 10.2898
839 | 3.22.10.2 | equipo | 20 | 1 | 4.2437
839 | 3.22.10.2 | personal | 32 | 1 | 2.123
839 | 3.22.10.2 | personal | 12 | 4 | 2.1223
839 | 3.22.10.2 | personal | 200 | 1 | 2.1227
840 | 3.22.10.3 | material | 15 | 0.278 | 0.278
840 | 3.22.10.3 | material | 16 | 0.2781 | 0.2781
840 | 3.22.10.3 | equipo | 21 | 1 | 1.2837
840 | 3.22.10.3 | equipo | 18 | 1 | 3.1113
840 | 3.22.10.3 | equipo | 196 | 1 | 3.1168
840 | 3.22.10.3 | equipo | 24 | 1 | 3.1133
840 | 3.22.10.3 | equipo | 20 | 1 | 1.284
840 | 3.22.10.3 | personal | 32 | 1 | 0.6423
840 | 3.22.10.3 | personal | 12 | 4 | 0.6421
840 | 3.22.10.3 | personal | 200 | 1 | 0.6423
841 | 3.22.10.4 | material | 15 | 0.6791 | 0.6791
841 | 3.22.10.4 | material | 16 | 0.6792 | 0.6792
841 | 3.22.10.4 | equipo | 21 | 1 | 0.5255
841 | 3.22.10.4 | equipo | 18 | 1 | 1.2738
841 | 3.22.10.4 | equipo | 196 | 1 | 1.276
841 | 3.22.10.4 | equipo | 24 | 1 | 1.2746
841 | 3.22.10.4 | equipo | 20 | 1 | 0.5257
841 | 3.22.10.4 | personal | 32 | 1 | 0.263
841 | 3.22.10.4 | personal | 12 | 4 | 0.2629
841 | 3.22.10.4 | personal | 200 | 1 | 0.2629
842 | 3.22.10.5 | material | 15 | 1.6735 | 1.6735
842 | 3.22.10.5 | material | 16 | 1.6738 | 1.6738
842 | 3.22.10.5 | equipo | 21 | 1 | 0.2133
842 | 3.22.10.5 | equipo | 18 | 1 | 0.5169
842 | 3.22.10.5 | equipo | 196 | 1 | 0.5178
842 | 3.22.10.5 | equipo | 24 | 1 | 0.5172
842 | 3.22.10.5 | equipo | 20 | 1 | 0.2133
842 | 3.22.10.5 | personal | 32 | 1 | 0.1067
842 | 3.22.10.5 | personal | 12 | 4 | 0.1067
842 | 3.22.10.5 | personal | 200 | 1 | 0.1067
843 | 3.22.10.6 | material | 15 | 2.4049 | 2.4049
843 | 3.22.10.6 | material | 16 | 2.4054 | 2.4054
843 | 3.22.10.6 | equipo | 21 | 1 | 0.1484
843 | 3.22.10.6 | equipo | 18 | 1 | 0.3597
843 | 3.22.10.6 | equipo | 196 | 1 | 0.3603
843 | 3.22.10.6 | equipo | 24 | 1 | 0.3599
843 | 3.22.10.6 | equipo | 20 | 1 | 0.1484
843 | 3.22.10.6 | personal | 32 | 1 | 0.0743
843 | 3.22.10.6 | personal | 12 | 4 | 0.0742
843 | 3.22.10.6 | personal | 200 | 1 | 0.0742
844 | 3.22.10.7 | material | 15 | 3.2835 | 3.2835
844 | 3.22.10.7 | material | 16 | 3.2841 | 3.2841
844 | 3.22.10.7 | equipo | 21 | 1 | 0.1087
844 | 3.22.10.7 | equipo | 18 | 1 | 0.2634
844 | 3.22.10.7 | equipo | 196 | 1 | 0.2639
844 | 3.22.10.7 | equipo | 24 | 1 | 0.2636
844 | 3.22.10.7 | equipo | 20 | 1 | 0.1087
844 | 3.22.10.7 | personal | 32 | 1 | 0.0544
844 | 3.22.10.7 | personal | 12 | 4 | 0.0544
844 | 3.22.10.7 | personal | 200 | 1 | 0.0544
846 | 3.22.11.1 | material | 15 | 0.0401 | 0.0401
846 | 3.22.11.1 | material | 16 | 0.0401 | 0.0401
846 | 3.22.11.1 | equipo | 21 | 1 | 8.8921
846 | 3.22.11.1 | equipo | 18 | 1 | 21.5519
846 | 3.22.11.1 | equipo | 196 | 1 | 21.5895
846 | 3.22.11.1 | equipo | 24 | 1 | 21.5658
846 | 3.22.11.1 | equipo | 20 | 1 | 8.8942
846 | 3.22.11.1 | personal | 32 | 1 | 4.4495
846 | 3.22.11.1 | personal | 12 | 4 | 4.4481
846 | 3.22.11.1 | personal | 200 | 1 | 4.4489
847 | 3.22.11.2 | material | 15 | 0.1503 | 0.1503
847 | 3.22.11.2 | material | 16 | 0.1504 | 0.1504
847 | 3.22.11.2 | equipo | 21 | 1 | 2.3738
847 | 3.22.11.2 | equipo | 18 | 1 | 5.7534
847 | 3.22.11.2 | equipo | 196 | 1 | 5.7634
847 | 3.22.11.2 | equipo | 24 | 1 | 5.7571
847 | 3.22.11.2 | equipo | 20 | 1 | 2.3743
847 | 3.22.11.2 | personal | 32 | 1 | 1.1878
847 | 3.22.11.2 | personal | 12 | 4 | 1.1874
847 | 3.22.11.2 | personal | 200 | 1 | 1.1876
848 | 3.22.11.3 | material | 15 | 0.5729 | 0.5729
848 | 3.22.11.3 | material | 16 | 0.573 | 0.573
848 | 3.22.11.3 | equipo | 21 | 1 | 0.623
848 | 3.22.11.3 | equipo | 18 | 1 | 1.5099
848 | 3.22.11.3 | equipo | 196 | 1 | 1.5125
848 | 3.22.11.3 | equipo | 24 | 1 | 1.5109
848 | 3.22.11.3 | equipo | 20 | 1 | 0.6231
848 | 3.22.11.3 | personal | 32 | 1 | 0.3117
848 | 3.22.11.3 | personal | 12 | 4 | 0.3116
848 | 3.22.11.3 | personal | 200 | 1 | 0.3117
849 | 3.22.11.4 | material | 15 | 1.0045 | 1.0045
849 | 3.22.11.4 | material | 16 | 1.0047 | 1.0047
849 | 3.22.11.4 | equipo | 21 | 1 | 0.3553
849 | 3.22.11.4 | equipo | 18 | 1 | 0.8611
849 | 3.22.11.4 | equipo | 196 | 1 | 0.8626
849 | 3.22.11.4 | equipo | 24 | 1 | 0.8617
849 | 3.22.11.4 | equipo | 20 | 1 | 0.3554
849 | 3.22.11.4 | personal | 32 | 1 | 0.1778
849 | 3.22.11.4 | personal | 12 | 4 | 0.1777
849 | 3.22.11.4 | personal | 200 | 1 | 0.1778
850 | 3.22.11.5 | material | 15 | 2.6063 | 2.6063
850 | 3.22.11.5 | material | 16 | 2.6068 | 2.6068
850 | 3.22.11.5 | equipo | 21 | 1 | 0.1369
850 | 3.22.11.5 | equipo | 18 | 1 | 0.3319
850 | 3.22.11.5 | equipo | 196 | 1 | 0.3325
850 | 3.22.11.5 | equipo | 24 | 1 | 0.3321
850 | 3.22.11.5 | equipo | 20 | 1 | 0.137
850 | 3.22.11.5 | personal | 32 | 1 | 0.0685
850 | 3.22.11.5 | personal | 12 | 4 | 0.0685
850 | 3.22.11.5 | personal | 200 | 1 | 0.0685
851 | 3.22.11.6 | material | 15 | 6.0219 | 6.0219
851 | 3.22.11.6 | material | 16 | 6.0231 | 6.0231
851 | 3.22.11.6 | equipo | 21 | 1 | 0.0593
851 | 3.22.11.6 | equipo | 18 | 1 | 0.1436
851 | 3.22.11.6 | equipo | 196 | 1 | 0.1439
851 | 3.22.11.6 | equipo | 24 | 1 | 0.1437
851 | 3.22.11.6 | equipo | 20 | 1 | 0.0593
851 | 3.22.11.6 | personal | 32 | 1 | 0.0297
851 | 3.22.11.6 | personal | 12 | 4 | 0.0296
851 | 3.22.11.6 | personal | 200 | 1 | 0.0297
852 | 3.22.11.7 | material | 15 | 7.9363 | 7.9363
852 | 3.22.11.7 | material | 16 | 7.9378 | 7.9378
852 | 3.22.11.7 | equipo | 21 | 1 | 0.045
852 | 3.22.11.7 | equipo | 18 | 1 | 0.109
852 | 3.22.11.7 | equipo | 196 | 1 | 0.1092
852 | 3.22.11.7 | equipo | 24 | 1 | 0.1091
852 | 3.22.11.7 | equipo | 20 | 1 | 0.045
852 | 3.22.11.7 | personal | 32 | 1 | 0.0225
852 | 3.22.11.7 | personal | 12 | 4 | 0.0225
852 | 3.22.11.7 | personal | 200 | 1 | 0.0225
854 | 3.22.12.1 | material | 15 | 0.2194 | 0.2194
854 | 3.22.12.1 | material | 16 | 0.2195 | 0.2195
854 | 3.22.12.1 | equipo | 21 | 1 | 1.6264
854 | 3.22.12.1 | equipo | 18 | 1 | 3.942
854 | 3.22.12.1 | equipo | 196 | 1 | 3.9489
854 | 3.22.12.1 | equipo | 24 | 1 | 3.9445
854 | 3.22.12.1 | equipo | 20 | 1 | 1.6268
854 | 3.22.12.1 | personal | 32 | 1 | 0.8138
854 | 3.22.12.1 | personal | 12 | 4 | 0.8136
854 | 3.22.12.1 | personal | 200 | 1 | 0.8137
855 | 3.22.12.2 | material | 15 | 0.868 | 0.868
855 | 3.22.12.2 | material | 16 | 0.8682 | 0.8682
855 | 3.22.12.2 | equipo | 21 | 1 | 0.4112
855 | 3.22.12.2 | equipo | 18 | 1 | 0.9965
855 | 3.22.12.2 | equipo | 196 | 1 | 0.9983
855 | 3.22.12.2 | equipo | 24 | 1 | 0.9972
855 | 3.22.12.2 | equipo | 20 | 1 | 0.4113
855 | 3.22.12.2 | personal | 32 | 1 | 0.2057
855 | 3.22.12.2 | personal | 12 | 4 | 0.2057
855 | 3.22.12.2 | personal | 200 | 1 | 0.2057
856 | 3.22.12.3 | material | 15 | 2.5015 | 2.5015
856 | 3.22.12.3 | material | 16 | 2.502 | 2.502
856 | 3.22.12.3 | equipo | 21 | 1 | 0.1427
856 | 3.22.12.3 | equipo | 18 | 1 | 0.1427
856 | 3.22.12.3 | equipo | 196 | 1 | 0.3466
856 | 3.22.12.3 | equipo | 24 | 1 | 0.3464
856 | 3.22.12.3 | equipo | 20 | 1 | 0.3464
856 | 3.22.12.3 | personal | 32 | 1 | 0.0714
856 | 3.22.12.3 | personal | 12 | 4 | 0.0714
856 | 3.22.12.3 | personal | 200 | 1 | 0.0714
857 | 3.22.12.4 | material | 15 | 3.7316 | 3.7316
857 | 3.22.12.4 | material | 16 | 3.7323 | 3.7323
857 | 3.22.12.4 | equipo | 21 | 1 | 0.0956
857 | 3.22.12.4 | equipo | 18 | 1 | 0.2318
857 | 3.22.12.4 | equipo | 196 | 1 | 0.2322
857 | 3.22.12.4 | equipo | 24 | 1 | 0.232
857 | 3.22.12.4 | equipo | 20 | 1 | 0.0957
857 | 3.22.12.4 | personal | 32 | 1 | 0.0479
857 | 3.22.12.4 | personal | 12 | 4 | 0.0478
857 | 3.22.12.4 | personal | 200 | 1 | 0.0479
858 | 3.22.12.5 | material | 15 | 7.5376 | 7.5376
858 | 3.22.12.5 | material | 16 | 7.539 | 7.539
858 | 3.22.12.5 | equipo | 21 | 1 | 0.0473
858 | 3.22.12.5 | equipo | 18 | 1 | 0.1148
858 | 3.22.12.5 | equipo | 196 | 1 | 0.115
858 | 3.22.12.5 | equipo | 24 | 1 | 0.1148
858 | 3.22.12.5 | equipo | 20 | 1 | 0.0474
858 | 3.22.12.5 | personal | 32 | 1 | 0.0237
858 | 3.22.12.5 | personal | 12 | 4 | 0.0237
858 | 3.22.12.5 | personal | 200 | 1 | 0.0237
859 | 3.22.12.6 | material | 15 | 7.5404 | 7.5404
859 | 3.22.12.6 | material | 16 | 7.5419 | 7.5419
859 | 3.22.12.6 | equipo | 21 | 1 | 0.0473
859 | 3.22.12.6 | equipo | 18 | 1 | 0.1148
859 | 3.22.12.6 | equipo | 196 | 1 | 0.115
859 | 3.22.12.6 | equipo | 24 | 1 | 0.1148
859 | 3.22.12.6 | equipo | 20 | 1 | 0.0474
859 | 3.22.12.6 | personal | 32 | 1 | 0.0237
859 | 3.22.12.6 | personal | 12 | 4 | 0.0237
859 | 3.22.12.6 | personal | 200 | 1 | 0.0237
860 | 3.22.12.7 | material | 15 | 7.5376 | 7.5376
860 | 3.22.12.7 | material | 16 | 7.539 | 7.539
860 | 3.22.12.7 | equipo | 21 | 1 | 0.0473
860 | 3.22.12.7 | equipo | 18 | 1 | 0.1148
860 | 3.22.12.7 | equipo | 196 | 1 | 0.115
860 | 3.22.12.7 | equipo | 24 | 1 | 0.1148
860 | 3.22.12.7 | equipo | 20 | 1 | 0.0474
860 | 3.22.12.7 | personal | 32 | 1 | 0.0237
860 | 3.22.12.7 | personal | 12 | 4 | 0.0237
860 | 3.22.12.7 | personal | 200 | 1 | 0.0237
870 | 3.24.1.1 | material | 15 | 1.5691 | 1.5691
870 | 3.24.1.1 | material | 16 | 1.5692 | 1.5692
870 | 3.24.1.1 | material | 189 | 6.2758 | 6.2758
870 | 3.24.1.1 | material | 79 | 1.5697 | 1.5697
870 | 3.24.1.1 | material | 161 | 3.1372 | 3.1372
870 | 3.24.1.1 | equipo | 18 | 1 | 0.2103
870 | 3.24.1.1 | equipo | 21 | 1 | 0.21
870 | 3.24.1.1 | equipo | 103 | 1 | 0.2098
870 | 3.24.1.1 | equipo | 58 | 1 | 0.2098
870 | 3.24.1.1 | equipo | 104 | 1 | 0.2099
870 | 3.24.1.1 | equipo | 32 | 1 | 0.2102
870 | 3.24.1.1 | equipo | 25 | 1 | 0.2102
870 | 3.24.1.1 | equipo | 47 | 1 | 0.2104
870 | 3.24.1.1 | equipo | 23 | 1 | 0.2102
870 | 3.24.1.1 | personal | 12 | 4 | 0.2103
870 | 3.24.1.1 | personal | 41 | 2 | 0.2103
870 | 3.24.1.1 | personal | 129 | 1 | 1.9119
870 | 3.24.1.1 | personal | 231 | 1 | 1.9119
870 | 3.24.1.1 | personal | 131 | 1 | 1.9119
871 | 3.24.1.2 | material | 15 | 1.9085 | 1.9085
871 | 3.24.1.2 | material | 16 | 1.9086 | 1.9086
871 | 3.24.1.2 | material | 189 | 7.6333 | 7.6333
871 | 3.24.1.2 | material | 79 | 1.9092 | 1.9092
871 | 3.24.1.2 | material | 161 | 3.8158 | 3.8158
871 | 3.24.1.2 | equipo | 18 | 1 | 0.173
871 | 3.24.1.2 | equipo | 21 | 1 | 0.1727
871 | 3.24.1.2 | equipo | 103 | 1 | 0.1726
871 | 3.24.1.2 | equipo | 58 | 1 | 0.1726
871 | 3.24.1.2 | equipo | 104 | 1 | 0.1727
871 | 3.24.1.2 | equipo | 32 | 1 | 0.1729
871 | 3.24.1.2 | equipo | 25 | 1 | 0.1729
871 | 3.24.1.2 | equipo | 47 | 1 | 0.173
871 | 3.24.1.2 | equipo | 23 | 1 | 0.1729
871 | 3.24.1.2 | personal | 12 | 4 | 0.1729
871 | 3.24.1.2 | personal | 41 | 2 | 0.1729
871 | 3.24.1.2 | personal | 129 | 1 | 1.5724
871 | 3.24.1.2 | personal | 231 | 1 | 1.5724
871 | 3.24.1.2 | personal | 131 | 1 | 1.5724
872 | 3.24.1.3 | material | 15 | 2.3264 | 2.3264
872 | 3.24.1.3 | material | 16 | 2.3266 | 2.3266
872 | 3.24.1.3 | material | 189 | 9.3051 | 9.3051
872 | 3.24.1.3 | material | 79 | 2.3273 | 2.3273
872 | 3.24.1.3 | material | 161 | 4.6516 | 4.6516
872 | 3.24.1.3 | equipo | 18 | 1 | 0.1418
872 | 3.24.1.3 | equipo | 21 | 1 | 0.1418
872 | 3.24.1.3 | equipo | 103 | 1 | 0.1419
872 | 3.24.1.3 | equipo | 58 | 1 | 0.1419
872 | 3.24.1.3 | equipo | 104 | 1 | 0.1419
872 | 3.24.1.3 | equipo | 32 | 1 | 0.1418
872 | 3.24.1.3 | equipo | 25 | 1 | 0.1418
872 | 3.24.1.3 | equipo | 47 | 1 | 0.1419
872 | 3.24.1.3 | equipo | 23 | 1 | 0.1418
872 | 3.24.1.3 | personal | 12 | 4 | 0.1419
872 | 3.24.1.3 | personal | 41 | 4 | 0.1418
872 | 3.24.1.3 | personal | 129 | 2 | 1.29
872 | 3.24.1.3 | personal | 231 | 1 | 1.2894
872 | 3.24.1.3 | personal | 131 | 1 | 1.2894
873 | 3.24.1.4 | material | 15 | 2.5819 | 2.5819
873 | 3.24.1.4 | material | 16 | 2.582 | 2.582
873 | 3.24.1.4 | material | 189 | 10.3266 | 10.3266
873 | 3.24.1.4 | material | 79 | 2.5828 | 2.5828
873 | 3.24.1.4 | material | 161 | 5.1622 | 5.1622
873 | 3.24.1.4 | equipo | 18 | 1 | 0.1278
873 | 3.24.1.4 | equipo | 21 | 1 | 0.1276
873 | 3.24.1.4 | equipo | 103 | 1 | 0.1275
873 | 3.24.1.4 | equipo | 58 | 1 | 0.1275
873 | 3.24.1.4 | equipo | 104 | 1 | 0.1276
873 | 3.24.1.4 | equipo | 32 | 1 | 0.1277
873 | 3.24.1.4 | equipo | 25 | 1 | 0.1278
873 | 3.24.1.4 | equipo | 47 | 1 | 0.1279
873 | 3.24.1.4 | equipo | 23 | 1 | 0.1277
873 | 3.24.1.4 | personal | 12 | 4 | 0.1279
873 | 3.24.1.4 | personal | 41 | 4 | 0.1278
873 | 3.24.1.4 | personal | 129 | 2 | 1.1625
873 | 3.24.1.4 | personal | 231 | 1 | 1.1619
873 | 3.24.1.4 | personal | 131 | 1 | 1.1619
875 | 3.24.2.1 | material | 15 | 1.9769 | 1.9769
875 | 3.24.2.1 | material | 16 | 1.9771 | 1.9771
875 | 3.24.2.1 | material | 189 | 7.9071 | 7.9071
875 | 3.24.2.1 | material | 79 | 1.9777 | 1.9777
875 | 3.24.2.1 | material | 161 | 3.9527 | 3.9527
875 | 3.24.2.1 | equipo | 18 | 1 | 0.1669
875 | 3.24.2.1 | equipo | 21 | 1 | 0.1666
875 | 3.24.2.1 | equipo | 103 | 1 | 0.1665
875 | 3.24.2.1 | equipo | 58 | 1 | 0.1665
875 | 3.24.2.1 | equipo | 104 | 1 | 0.1666
875 | 3.24.2.1 | equipo | 32 | 1 | 0.1667
875 | 3.24.2.1 | equipo | 25 | 1 | 0.1669
875 | 3.24.2.1 | equipo | 47 | 1 | 0.167
875 | 3.24.2.1 | equipo | 23 | 1 | 0.1668
875 | 3.24.2.1 | personal | 12 | 4 | 0.1668
875 | 3.24.2.1 | personal | 41 | 2 | 0.1668
875 | 3.24.2.1 | personal | 129 | 1 | 1.5176
875 | 3.24.2.1 | personal | 231 | 1 | 1.5185
875 | 3.24.2.1 | personal | 131 | 1 | 1.5176
876 | 3.24.2.2 | material | 15 | 2.404 | 2.404
876 | 3.24.2.2 | material | 16 | 2.4042 | 2.4042
876 | 3.24.2.2 | material | 189 | 9.6152 | 9.6152
876 | 3.24.2.2 | material | 79 | 2.4049 | 2.4049
876 | 3.24.2.2 | material | 161 | 4.8066 | 4.8066
876 | 3.24.2.2 | equipo | 18 | 1 | 0.1368
876 | 3.24.2.2 | equipo | 21 | 1 | 0.137
876 | 3.24.2.2 | equipo | 103 | 1 | 0.137
876 | 3.24.2.2 | equipo | 58 | 1 | 0.137
876 | 3.24.2.2 | equipo | 104 | 1 | 0.137
876 | 3.24.2.2 | equipo | 32 | 1 | 0.1372
876 | 3.24.2.2 | equipo | 25 | 1 | 0.1372
876 | 3.24.2.2 | equipo | 47 | 1 | 0.1367
876 | 3.24.2.2 | equipo | 23 | 1 | 0.1376
876 | 3.24.2.2 | personal | 12 | 4 | 0.1373
876 | 3.24.2.2 | personal | 41 | 2 | 0.1372
876 | 3.24.2.2 | personal | 129 | 1 | 1.2484
876 | 3.24.2.2 | personal | 231 | 1 | 1.2492
876 | 3.24.2.2 | personal | 131 | 1 | 1.2484
877 | 3.24.2.3 | material | 15 | 2.9302 | 2.9302
877 | 3.24.2.3 | material | 16 | 2.9304 | 2.9304
877 | 3.24.2.3 | material | 189 | 11.7201 | 11.7201
877 | 3.24.2.3 | material | 79 | 2.9313 | 2.9313
877 | 3.24.2.3 | material | 161 | 5.8588 | 5.8588
877 | 3.24.2.3 | equipo | 18 | 1 | 0.1126
877 | 3.24.2.3 | equipo | 21 | 1 | 0.1126
877 | 3.24.2.3 | equipo | 103 | 1 | 0.1123
877 | 3.24.2.3 | equipo | 58 | 1 | 0.1123
877 | 3.24.2.3 | equipo | 104 | 1 | 0.1126
877 | 3.24.2.3 | equipo | 32 | 1 | 0.1125
877 | 3.24.2.3 | equipo | 25 | 1 | 0.1125
877 | 3.24.2.3 | equipo | 47 | 1 | 0.1126
877 | 3.24.2.3 | equipo | 23 | 1 | 0.1125
877 | 3.24.2.3 | personal | 12 | 4 | 0.1126
877 | 3.24.2.3 | personal | 41 | 4 | 0.1125
877 | 3.24.2.3 | personal | 129 | 2 | 1.0242
877 | 3.24.2.3 | personal | 231 | 1 | 1.0246
877 | 3.24.2.3 | personal | 131 | 1 | 1.0237
878 | 3.24.2.4 | material | 15 | 3.2527 | 3.2527
878 | 3.24.2.4 | material | 16 | 3.253 | 3.253
878 | 3.24.2.4 | material | 189 | 13.01 | 13.01
878 | 3.24.2.4 | material | 79 | 3.254 | 3.254
878 | 3.24.2.4 | material | 161 | 6.5036 | 6.5036
878 | 3.24.2.4 | equipo | 18 | 1 | 0.1014
878 | 3.24.2.4 | equipo | 21 | 1 | 0.1014
878 | 3.24.2.4 | equipo | 103 | 1 | 0.1012
878 | 3.24.2.4 | equipo | 58 | 1 | 0.1012
878 | 3.24.2.4 | equipo | 104 | 1 | 0.1015
878 | 3.24.2.4 | equipo | 32 | 1 | 0.1015
878 | 3.24.2.4 | equipo | 25 | 1 | 0.1014
878 | 3.24.2.4 | equipo | 47 | 1 | 0.101
878 | 3.24.2.4 | equipo | 23 | 1 | 0.1014
878 | 3.24.2.4 | personal | 12 | 4 | 0.1015
878 | 3.24.2.4 | personal | 41 | 4 | 0.1014
878 | 3.24.2.4 | personal | 129 | 2 | 0.9227
878 | 3.24.2.4 | personal | 231 | 1 | 0.9231
878 | 3.24.2.4 | personal | 131 | 1 | 0.9223
880 | 3.24.3.1 | material | 15 | 0.7445 | 0.7445
880 | 3.24.3.1 | material | 16 | 0.7446 | 0.7446
880 | 3.24.3.1 | equipo | 18 | 1 | 0.4423
880 | 3.24.3.1 | equipo | 21 | 1 | 0.4429
880 | 3.24.3.1 | equipo | 103 | 1 | 0.4429
880 | 3.24.3.1 | equipo | 58 | 1 | 0.4429
880 | 3.24.3.1 | equipo | 25 | 1 | 0.4428
880 | 3.24.3.1 | equipo | 47 | 1 | 0.4432
880 | 3.24.3.1 | personal | 41 | 2 | 0.4431
880 | 3.24.3.1 | personal | 231 | 1 | 0.4431
880 | 3.24.3.1 | personal | 131 | 1 | 4.0318
881 | 3.24.3.2 | material | 15 | 0.9327 | 0.9327
881 | 3.24.3.2 | material | 16 | 0.9329 | 0.9329
881 | 3.24.3.2 | equipo | 18 | 1 | 0.353
881 | 3.24.3.2 | equipo | 21 | 1 | 0.3535
881 | 3.24.3.2 | equipo | 103 | 1 | 0.3535
881 | 3.24.3.2 | equipo | 58 | 1 | 0.3535
881 | 3.24.3.2 | equipo | 25 | 1 | 0.3534
881 | 3.24.3.2 | equipo | 47 | 1 | 0.3537
881 | 3.24.3.2 | personal | 41 | 2 | 0.354
881 | 3.24.3.2 | personal | 231 | 1 | 0.3537
881 | 3.24.3.2 | personal | 131 | 1 | 3.2189
882 | 3.24.3.3 | material | 15 | 1.0755 | 1.0755
882 | 3.24.3.3 | material | 16 | 1.0757 | 1.0757
882 | 3.24.3.3 | equipo | 18 | 1 | 0.3062
882 | 3.24.3.3 | equipo | 21 | 1 | 0.3066
882 | 3.24.3.3 | equipo | 103 | 1 | 0.306
882 | 3.24.3.3 | equipo | 58 | 1 | 0.306
882 | 3.24.3.3 | equipo | 25 | 1 | 0.3066
882 | 3.24.3.3 | equipo | 47 | 1 | 0.3068
882 | 3.24.3.3 | personal | 41 | 2 | 0.3068
882 | 3.24.3.3 | personal | 231 | 1 | 0.3066
882 | 3.24.3.3 | personal | 131 | 1 | 2.7904
883 | 3.24.3.4 | material | 15 | 1.1935 | 1.1935
883 | 3.24.3.4 | material | 16 | 1.1937 | 1.1937
883 | 3.24.3.4 | equipo | 18 | 1 | 0.276
883 | 3.24.3.4 | equipo | 21 | 1 | 0.2763
883 | 3.24.3.4 | equipo | 103 | 1 | 0.2758
883 | 3.24.3.4 | equipo | 58 | 1 | 0.2758
883 | 3.24.3.4 | equipo | 25 | 1 | 0.2763
883 | 3.24.3.4 | equipo | 47 | 1 | 0.2765
883 | 3.24.3.4 | personal | 41 | 2 | 0.2765
883 | 3.24.3.4 | personal | 231 | 1 | 0.2763
883 | 3.24.3.4 | personal | 131 | 1 | 2.5147
901 | 4.3.1 | material | 15 | 1 | 1
901 | 4.3.1 | equipo | 20 | 1 | 0.1273
901 | 4.3.1 | equipo | 21 | 1 | 0.1273
901 | 4.3.1 | personal | 80 | 1 | 0.1273
901 | 4.3.1 | personal | 47 | 1 | 0.1273
901 | 4.3.1 | personal | 47 | 1 | 0.1273
901 | 4.3.1 | personal | 32 | 4 | 0.1273
904 | 4.4.1.1 | material | 16 | 1 | 1
904 | 4.4.1.1 | material | 189 | 4 | 4
904 | 4.4.1.1 | material | 14 | 1 | 1
904 | 4.4.1.1 | material | 159 | 1 | 1
904 | 4.4.1.1 | equipo | 22 | 1 | 0.1273
904 | 4.4.1.1 | equipo | 24 | 1 | 0.1273
904 | 4.4.1.1 | equipo | 18 | 1 | 0.1273
904 | 4.4.1.1 | equipo | 23 | 1 | 0.1273
904 | 4.4.1.1 | personal | 91 | 1 | 0.1273
904 | 4.4.1.1 | personal | 80 | 1 | 0.1273
904 | 4.4.1.1 | personal | 18 | 4 | 0.1273
904 | 4.4.1.1 | personal | 84 | 1 | 0.1273
904 | 4.4.1.1 | personal | 83 | 1 | 0.1273
904 | 4.4.1.1 | personal | 119 | 1 | 0.1273
905 | 4.4.1.2 | material | 16 | 1 | 1
905 | 4.4.1.2 | material | 189 | 4 | 4
905 | 4.4.1.2 | material | 14 | 1 | 1
905 | 4.4.1.2 | material | 159 | 1 | 1
905 | 4.4.1.2 | equipo | 22 | 1 | 0.1273
905 | 4.4.1.2 | equipo | 24 | 1 | 0.1273
905 | 4.4.1.2 | equipo | 18 | 1 | 0.1273
905 | 4.4.1.2 | equipo | 23 | 1 | 0.1273
905 | 4.4.1.2 | personal | 91 | 1 | 0.1273
905 | 4.4.1.2 | personal | 80 | 1 | 0.1273
905 | 4.4.1.2 | personal | 18 | 4 | 0.1273
905 | 4.4.1.2 | personal | 84 | 1 | 0.1273
905 | 4.4.1.2 | personal | 83 | 1 | 0.1273
905 | 4.4.1.2 | personal | 119 | 1 | 0.1273
906 | 4.4.1.3 | material | 16 | 1 | 1
906 | 4.4.1.3 | material | 189 | 4 | 4
906 | 4.4.1.3 | material | 14 | 1 | 1
906 | 4.4.1.3 | material | 159 | 1 | 1
906 | 4.4.1.3 | equipo | 22 | 1 | 0.1273
906 | 4.4.1.3 | equipo | 24 | 1 | 0.1273
906 | 4.4.1.3 | equipo | 18 | 1 | 0.1273
906 | 4.4.1.3 | equipo | 23 | 1 | 0.1273
906 | 4.4.1.3 | personal | 91 | 1 | 0.1273
906 | 4.4.1.3 | personal | 80 | 1 | 0.1273
906 | 4.4.1.3 | personal | 18 | 4 | 0.1273
906 | 4.4.1.3 | personal | 84 | 1 | 0.1273
906 | 4.4.1.3 | personal | 83 | 1 | 0.1273
906 | 4.4.1.3 | personal | 119 | 1 | 0.1273
907 | 4.4.1.4 | material | 16 | 1 | 1
907 | 4.4.1.4 | material | 189 | 4 | 4
907 | 4.4.1.4 | material | 14 | 1 | 1
907 | 4.4.1.4 | material | 159 | 1 | 1
907 | 4.4.1.4 | equipo | 22 | 1 | 0.1273
907 | 4.4.1.4 | equipo | 24 | 1 | 0.1273
907 | 4.4.1.4 | equipo | 18 | 1 | 0.1273
907 | 4.4.1.4 | equipo | 23 | 1 | 0.1273
907 | 4.4.1.4 | personal | 91 | 1 | 0.1273
907 | 4.4.1.4 | personal | 80 | 1 | 0.1273
907 | 4.4.1.4 | personal | 18 | 4 | 0.1273
907 | 4.4.1.4 | personal | 84 | 1 | 0.1273
907 | 4.4.1.4 | personal | 83 | 1 | 0.1273
907 | 4.4.1.4 | personal | 119 | 1 | 0.1273
909 | 4.5.1 | material | 16 | 1 | 1
909 | 4.5.1 | material | 189 | 4 | 4
909 | 4.5.1 | material | 14 | 1 | 1
909 | 4.5.1 | material | 159 | 1 | 1
909 | 4.5.1 | equipo | 22 | 1 | 0.1273
909 | 4.5.1 | equipo | 24 | 1 | 0.1273
909 | 4.5.1 | equipo | 18 | 1 | 0.1273
909 | 4.5.1 | equipo | 23 | 1 | 0.1273
909 | 4.5.1 | personal | 91 | 1 | 0.1273
909 | 4.5.1 | personal | 80 | 1 | 0.1273
909 | 4.5.1 | personal | 18 | 4 | 0.1273
909 | 4.5.1 | personal | 84 | 1 | 0.1273
909 | 4.5.1 | personal | 83 | 1 | 0.1273
909 | 4.5.1 | personal | 119 | 1 | 0.1273
910 | 4.5.2 | material | 16 | 1 | 1
910 | 4.5.2 | material | 189 | 4 | 4
910 | 4.5.2 | material | 14 | 1 | 1
910 | 4.5.2 | material | 159 | 1 | 1
910 | 4.5.2 | equipo | 22 | 1 | 0.1273
910 | 4.5.2 | equipo | 24 | 1 | 0.1273
910 | 4.5.2 | equipo | 18 | 1 | 0.1273
910 | 4.5.2 | equipo | 23 | 1 | 0.1273
910 | 4.5.2 | personal | 91 | 1 | 0.1273
910 | 4.5.2 | personal | 80 | 1 | 0.1273
910 | 4.5.2 | personal | 18 | 4 | 0.1273
910 | 4.5.2 | personal | 84 | 1 | 0.1273
910 | 4.5.2 | personal | 83 | 1 | 0.1273
910 | 4.5.2 | personal | 119 | 1 | 0.1273
911 | 4.5.3 | material | 16 | 1 | 1
911 | 4.5.3 | material | 189 | 4 | 4
911 | 4.5.3 | material | 14 | 1 | 1
911 | 4.5.3 | material | 159 | 1 | 1
911 | 4.5.3 | equipo | 22 | 1 | 0.1273
911 | 4.5.3 | equipo | 24 | 1 | 0.1273
911 | 4.5.3 | equipo | 18 | 1 | 0.1273
911 | 4.5.3 | equipo | 23 | 1 | 0.1273
911 | 4.5.3 | personal | 91 | 1 | 0.1273
911 | 4.5.3 | personal | 80 | 1 | 0.1273
911 | 4.5.3 | personal | 18 | 4 | 0.1273
911 | 4.5.3 | personal | 84 | 1 | 0.1273
911 | 4.5.3 | personal | 83 | 1 | 0.1273
911 | 4.5.3 | personal | 119 | 1 | 0.1273
912 | 4.5.4 | material | 16 | 1 | 1
912 | 4.5.4 | material | 189 | 4 | 4
912 | 4.5.4 | material | 14 | 1 | 1
912 | 4.5.4 | material | 159 | 1 | 1
912 | 4.5.4 | equipo | 22 | 1 | 0.1273
912 | 4.5.4 | equipo | 24 | 1 | 0.1273
912 | 4.5.4 | equipo | 18 | 1 | 0.1273
912 | 4.5.4 | equipo | 23 | 1 | 0.1273
912 | 4.5.4 | personal | 91 | 1 | 0.1273
912 | 4.5.4 | personal | 80 | 1 | 0.1273
912 | 4.5.4 | personal | 18 | 4 | 0.1273
912 | 4.5.4 | personal | 84 | 1 | 0.1273
912 | 4.5.4 | personal | 83 | 1 | 0.1273
912 | 4.5.4 | personal | 119 | 1 | 0.1273
914 | 4.6.1 | material | 11 | 1 | 1
914 | 4.6.1 | material | 18 | 8 | 8
914 | 4.6.1 | material | 160 | 5 | 5
914 | 4.6.1 | equipo | 29 | 1 | 2.1008
914 | 4.6.1 | equipo | 21 | 1 | 2.1008
914 | 4.6.1 | equipo | 30 | 1 | 2.1008
914 | 4.6.1 | equipo | 23 | 1 | 2.1008
914 | 4.6.1 | equipo | 22 | 1 | 2.1008
914 | 4.6.1 | equipo | 24 | 1 | 2.1008
914 | 4.6.1 | personal | 80 | 1 | 2.1404
914 | 4.6.1 | personal | 47 | 1 | 2.1404
914 | 4.6.1 | personal | 47 | 1 | 2.1404
914 | 4.6.1 | personal | 18 | 4 | 2.1404
914 | 4.6.1 | personal | 91 | 1 | 2.1404
914 | 4.6.1 | personal | 119 | 1 | 2.1404
914 | 4.6.1 | personal | 84 | 1 | 2.1404
915 | 4.6.2 | material | 11 | 1 | 1
915 | 4.6.2 | material | 18 | 8 | 8
915 | 4.6.2 | material | 160 | 5 | 5
915 | 4.6.2 | equipo | 29 | 1 | 2.1008
915 | 4.6.2 | equipo | 21 | 1 | 2.1008
915 | 4.6.2 | equipo | 30 | 1 | 2.1008
915 | 4.6.2 | equipo | 23 | 1 | 2.1008
915 | 4.6.2 | equipo | 22 | 1 | 2.1008
915 | 4.6.2 | equipo | 24 | 1 | 2.1008
915 | 4.6.2 | personal | 80 | 1 | 2.1404
915 | 4.6.2 | personal | 47 | 1 | 2.1404
915 | 4.6.2 | personal | 47 | 1 | 2.1404
915 | 4.6.2 | personal | 18 | 4 | 2.1404
915 | 4.6.2 | personal | 91 | 1 | 2.1404
915 | 4.6.2 | personal | 119 | 1 | 2.1404
915 | 4.6.2 | personal | 84 | 1 | 2.1404
916 | 4.6.3 | material | 11 | 1 | 1
916 | 4.6.3 | material | 18 | 8 | 8
916 | 4.6.3 | material | 160 | 5 | 5
916 | 4.6.3 | equipo | 29 | 1 | 2.1008
916 | 4.6.3 | equipo | 21 | 1 | 2.1008
916 | 4.6.3 | equipo | 30 | 1 | 2.1008
916 | 4.6.3 | equipo | 23 | 1 | 2.1008
916 | 4.6.3 | equipo | 22 | 1 | 2.1008
916 | 4.6.3 | equipo | 24 | 1 | 2.1008
916 | 4.6.3 | personal | 80 | 1 | 2.1404
916 | 4.6.3 | personal | 47 | 1 | 2.1404
916 | 4.6.3 | personal | 47 | 1 | 2.1404
916 | 4.6.3 | personal | 18 | 4 | 2.1404
916 | 4.6.3 | personal | 91 | 1 | 2.1404
916 | 4.6.3 | personal | 119 | 1 | 2.1404
916 | 4.6.3 | personal | 84 | 1 | 2.1404
917 | 4.6.4 | material | 11 | 1 | 1
917 | 4.6.4 | material | 18 | 8 | 8
917 | 4.6.4 | material | 160 | 5 | 5
917 | 4.6.4 | equipo | 29 | 1 | 2.1008
917 | 4.6.4 | equipo | 21 | 1 | 2.1008
917 | 4.6.4 | equipo | 30 | 1 | 2.1008
917 | 4.6.4 | equipo | 23 | 1 | 2.1008
917 | 4.6.4 | equipo | 22 | 1 | 2.1008
917 | 4.6.4 | equipo | 24 | 1 | 2.1008
917 | 4.6.4 | personal | 80 | 1 | 2.1404
917 | 4.6.4 | personal | 47 | 1 | 2.1404
917 | 4.6.4 | personal | 47 | 1 | 2.1404
917 | 4.6.4 | personal | 18 | 4 | 2.1404
917 | 4.6.4 | personal | 91 | 1 | 2.1404
917 | 4.6.4 | personal | 119 | 1 | 2.1404
917 | 4.6.4 | personal | 84 | 1 | 2.1404
919 | 4.7.1 | material | 11 | 0.57926 | 0.57926
919 | 4.7.1 | material | 172 | 1 | 1
919 | 4.7.1 | material | 189 | 6 | 6
919 | 4.7.1 | material | 14 | 0 | 0
919 | 4.7.1 | material | 16 | 1 | 1
919 | 4.7.1 | equipo | 20 | 1 | 1.7333
919 | 4.7.1 | equipo | 21 | 1 | 1.7333
919 | 4.7.1 | equipo | 130 | 1 | 1.7333
919 | 4.7.1 | equipo | 28 | 1 | 1.7333
919 | 4.7.1 | equipo | 35 | 1 | 1.7333
919 | 4.7.1 | equipo | 23 | 1 | 1.7333
919 | 4.7.1 | equipo | 25 | 1 | 1.7333
919 | 4.7.1 | equipo | 24 | 1 | 1.7333
919 | 4.7.1 | equipo | 18 | 1 | 1.7333
919 | 4.7.1 | personal | 80 | 1 | 1.7333
919 | 4.7.1 | personal | 47 | 1 | 1.7333
919 | 4.7.1 | personal | 47 | 1 | 1.7333
919 | 4.7.1 | personal | 18 | 6 | 1.7333
919 | 4.7.1 | personal | 93 | 1 | 1.7333
919 | 4.7.1 | personal | 133 | 1 | 1.7333
919 | 4.7.1 | personal | 91 | 1 | 1.7333
919 | 4.7.1 | personal | 92 | 1 | 1.7333
919 | 4.7.1 | personal | 84 | 1 | 1.7333
919 | 4.7.1 | personal | 83 | 1 | 1.7333
920 | 4.7.2 | material | 11 | 0.57926 | 0.57926
920 | 4.7.2 | material | 172 | 1 | 1
920 | 4.7.2 | material | 189 | 6 | 6
920 | 4.7.2 | material | 14 | 0 | 0
920 | 4.7.2 | material | 16 | 1 | 1
920 | 4.7.2 | equipo | 20 | 1 | 1.7333
920 | 4.7.2 | equipo | 21 | 1 | 1.7333
920 | 4.7.2 | equipo | 130 | 1 | 1.7333
920 | 4.7.2 | equipo | 28 | 1 | 1.7333
920 | 4.7.2 | equipo | 35 | 1 | 1.7333
920 | 4.7.2 | equipo | 23 | 1 | 1.7333
920 | 4.7.2 | equipo | 25 | 1 | 1.7333
920 | 4.7.2 | equipo | 24 | 1 | 1.7333
920 | 4.7.2 | equipo | 18 | 1 | 1.7333
920 | 4.7.2 | personal | 80 | 1 | 1.7333
920 | 4.7.2 | personal | 47 | 1 | 1.7333
920 | 4.7.2 | personal | 47 | 1 | 1.7333
920 | 4.7.2 | personal | 18 | 6 | 1.7333
920 | 4.7.2 | personal | 93 | 1 | 1.7333
920 | 4.7.2 | personal | 133 | 1 | 1.7333
920 | 4.7.2 | personal | 91 | 1 | 1.7333
920 | 4.7.2 | personal | 92 | 1 | 1.7333
920 | 4.7.2 | personal | 84 | 1 | 1.7333
920 | 4.7.2 | personal | 83 | 1 | 1.7333
921 | 4.7.3 | material | 11 | 0.57926 | 0.57926
921 | 4.7.3 | material | 172 | 1 | 1
921 | 4.7.3 | material | 189 | 6 | 6
921 | 4.7.3 | material | 14 | 0 | 0
921 | 4.7.3 | material | 16 | 1 | 1
921 | 4.7.3 | equipo | 20 | 1 | 1.7333
921 | 4.7.3 | equipo | 21 | 1 | 1.7333
921 | 4.7.3 | equipo | 130 | 1 | 1.7333
921 | 4.7.3 | equipo | 28 | 1 | 1.7333
921 | 4.7.3 | equipo | 35 | 1 | 1.7333
921 | 4.7.3 | equipo | 23 | 1 | 1.7333
921 | 4.7.3 | equipo | 25 | 1 | 1.7333
921 | 4.7.3 | equipo | 24 | 1 | 1.7333
921 | 4.7.3 | equipo | 18 | 1 | 1.7333
921 | 4.7.3 | personal | 80 | 1 | 1.7333
921 | 4.7.3 | personal | 47 | 1 | 1.7333
921 | 4.7.3 | personal | 47 | 1 | 1.7333
921 | 4.7.3 | personal | 18 | 6 | 1.7333
921 | 4.7.3 | personal | 93 | 1 | 1.7333
921 | 4.7.3 | personal | 133 | 1 | 1.7333
921 | 4.7.3 | personal | 91 | 1 | 1.7333
921 | 4.7.3 | personal | 92 | 1 | 1.7333
921 | 4.7.3 | personal | 84 | 1 | 1.7333
921 | 4.7.3 | personal | 83 | 1 | 1.7333
922 | 4.7.4 | material | 11 | 0.57926 | 0.57926
922 | 4.7.4 | material | 172 | 1 | 1
922 | 4.7.4 | material | 189 | 6 | 6
922 | 4.7.4 | material | 14 | 0 | 0
922 | 4.7.4 | material | 16 | 1 | 1
922 | 4.7.4 | equipo | 20 | 1 | 1.7333
922 | 4.7.4 | equipo | 21 | 1 | 1.7333
922 | 4.7.4 | equipo | 130 | 1 | 1.7333
922 | 4.7.4 | equipo | 28 | 1 | 1.7333
922 | 4.7.4 | equipo | 35 | 1 | 1.7333
922 | 4.7.4 | equipo | 23 | 1 | 1.7333
922 | 4.7.4 | equipo | 25 | 1 | 1.7333
922 | 4.7.4 | equipo | 24 | 1 | 1.7333
922 | 4.7.4 | equipo | 18 | 1 | 1.7333
922 | 4.7.4 | personal | 80 | 1 | 1.7333
922 | 4.7.4 | personal | 47 | 1 | 1.7333
922 | 4.7.4 | personal | 47 | 1 | 1.7333
922 | 4.7.4 | personal | 18 | 6 | 1.7333
922 | 4.7.4 | personal | 93 | 1 | 1.7333
922 | 4.7.4 | personal | 133 | 1 | 1.7333
922 | 4.7.4 | personal | 91 | 1 | 1.7333
922 | 4.7.4 | personal | 92 | 1 | 1.7333
922 | 4.7.4 | personal | 84 | 1 | 1.7333
922 | 4.7.4 | personal | 83 | 1 | 1.7333
924 | 4.8.1 | material | 189 | 6 | 6
924 | 4.8.1 | material | 14 | 0.5 | 0.5
924 | 4.8.1 | material | 16 | 1 | 1
924 | 4.8.1 | equipo | 22 | 1 | 2.1008
924 | 4.8.1 | equipo | 23 | 1 | 2.1008
924 | 4.8.1 | equipo | 25 | 1 | 2.1008
924 | 4.8.1 | equipo | 24 | 1 | 2.1008
924 | 4.8.1 | equipo | 18 | 1 | 2.1008
924 | 4.8.1 | personal | 91 | 1 | 2.1
924 | 4.8.1 | personal | 80 | 1 | 2.1
924 | 4.8.1 | personal | 18 | 4 | 2.1
924 | 4.8.1 | personal | 84 | 2 | 2.1
924 | 4.8.1 | personal | 83 | 1 | 2.1
924 | 4.8.1 | personal | 119 | 1 | 2.1
925 | 4.8.2 | material | 189 | 6 | 6
925 | 4.8.2 | material | 14 | 0.5 | 0.5
925 | 4.8.2 | material | 16 | 1 | 1
925 | 4.8.2 | equipo | 22 | 1 | 2.1008
925 | 4.8.2 | equipo | 23 | 1 | 2.1008
925 | 4.8.2 | equipo | 25 | 1 | 2.1008
925 | 4.8.2 | equipo | 24 | 1 | 2.1008
925 | 4.8.2 | equipo | 18 | 1 | 2.1008
925 | 4.8.2 | personal | 91 | 1 | 2.1
925 | 4.8.2 | personal | 80 | 1 | 2.1
925 | 4.8.2 | personal | 18 | 4 | 2.1
925 | 4.8.2 | personal | 84 | 2 | 2.1
925 | 4.8.2 | personal | 83 | 1 | 2.1
925 | 4.8.2 | personal | 119 | 1 | 2.1
926 | 4.8.3 | material | 189 | 6 | 6
926 | 4.8.3 | material | 14 | 0.5 | 0.5
926 | 4.8.3 | material | 16 | 1 | 1
926 | 4.8.3 | equipo | 22 | 1 | 2.1008
926 | 4.8.3 | equipo | 23 | 1 | 2.1008
926 | 4.8.3 | equipo | 25 | 1 | 2.1008
926 | 4.8.3 | equipo | 24 | 1 | 2.1008
926 | 4.8.3 | equipo | 18 | 1 | 2.1008
926 | 4.8.3 | personal | 91 | 1 | 2.1
926 | 4.8.3 | personal | 80 | 1 | 2.1
926 | 4.8.3 | personal | 18 | 4 | 2.1
926 | 4.8.3 | personal | 84 | 2 | 2.1
926 | 4.8.3 | personal | 83 | 1 | 2.1
926 | 4.8.3 | personal | 119 | 1 | 2.1
927 | 4.8.4 | material | 189 | 6 | 6
927 | 4.8.4 | material | 14 | 0.5 | 0.5
927 | 4.8.4 | material | 16 | 1 | 1
927 | 4.8.4 | equipo | 22 | 1 | 2.1008
927 | 4.8.4 | equipo | 23 | 1 | 2.1008
927 | 4.8.4 | equipo | 25 | 1 | 2.1008
927 | 4.8.4 | equipo | 24 | 1 | 2.1008
927 | 4.8.4 | equipo | 18 | 1 | 2.1008
927 | 4.8.4 | personal | 91 | 1 | 2.1
927 | 4.8.4 | personal | 80 | 1 | 2.1
927 | 4.8.4 | personal | 18 | 4 | 2.1
927 | 4.8.4 | personal | 84 | 2 | 2.1
927 | 4.8.4 | personal | 83 | 1 | 2.1
927 | 4.8.4 | personal | 119 | 1 | 2.1
987 | 4.24 | material | 16 | 6.91 | 6.91
987 | 4.24 | material | 160 | 14 | 14
987 | 4.24 | material | 153 | 7 | 7
987 | 4.24 | material | 57 | 0.9 | 0.9
987 | 4.24 | material | 33 | 0.9 | 0.9
987 | 4.24 | material | 245 | 2 | 2
987 | 4.24 | material | 1342 | 75 | 75
987 | 4.24 | material | 5 | 0.7 | 0.7
987 | 4.24 | equipo | 59 | 1 | 2.5
987 | 4.24 | equipo | 18 | 1 | 0.84
987 | 4.24 | equipo | 14 | 1 | 5
987 | 4.24 | equipo | 15 | 1 | 4
987 | 4.24 | personal | 12 | 1 | 0.84
987 | 4.24 | personal | 41 | 1 | 4
987 | 4.24 | personal | 71 | 1 | 4
987 | 4.24 | personal | 236 | 1 | 4
987 | 4.24 | personal | 170 | 1 | 5
987 | 4.24 | personal | 77 | 1 | 4
1017 | 5.2.8.1 | material | 172 | 10.7917 | 10.7917
1017 | 5.2.8.1 | equipo | 26 | 1 | 0.57625
1017 | 5.2.8.1 | equipo | 20 | 1 | 0.13934
1017 | 5.2.8.1 | personal | 59 | 1 | 0.14832
1017 | 5.2.8.1 | personal | 93 | 2 | 0.07416
1018 | 5.2.8.2 | material | 172 | 10.7917 | 10.7917
1018 | 5.2.8.2 | equipo | 26 | 1 | 0.57625
1018 | 5.2.8.2 | equipo | 20 | 1 | 0.13934
1018 | 5.2.8.2 | personal | 59 | 1 | 0.14832
1018 | 5.2.8.2 | personal | 93 | 2 | 0.07416
1019 | 5.2.8.3 | material | 172 | 10.7917 | 10.7917
1019 | 5.2.8.3 | equipo | 26 | 1 | 0.57625
1019 | 5.2.8.3 | equipo | 20 | 1 | 0.13934
1019 | 5.2.8.3 | personal | 59 | 1 | 0.14832
1019 | 5.2.8.3 | personal | 93 | 2 | 0.07416
1020 | 5.2.8.4 | material | 172 | 10.7917 | 10.7917
1020 | 5.2.8.4 | equipo | 26 | 1 | 0.57625
1020 | 5.2.8.4 | equipo | 20 | 1 | 0.13934
1020 | 5.2.8.4 | personal | 59 | 1 | 0.14832
1020 | 5.2.8.4 | personal | 93 | 2 | 0.07416
1021 | 5.2.8.5 | material | 172 | 10.7917 | 10.7917
1021 | 5.2.8.5 | equipo | 26 | 1 | 0.57625
1021 | 5.2.8.5 | equipo | 20 | 1 | 0.13934
1021 | 5.2.8.5 | personal | 59 | 1 | 0.14832
1021 | 5.2.8.5 | personal | 93 | 2 | 0.07416
1022 | 5.2.8.6 | material | 172 | 10.7917 | 10.7917
1022 | 5.2.8.6 | equipo | 26 | 1 | 0.57625
1022 | 5.2.8.6 | equipo | 20 | 1 | 0.13934
1022 | 5.2.8.6 | personal | 59 | 1 | 0.14832
1022 | 5.2.8.6 | personal | 93 | 2 | 0.07416
1023 | 5.2.8.7 | material | 172 | 10.7917 | 10.7917
1023 | 5.2.8.7 | equipo | 26 | 1 | 0.57625
1023 | 5.2.8.7 | equipo | 20 | 1 | 0.13934
1023 | 5.2.8.7 | personal | 59 | 1 | 0.14832
1023 | 5.2.8.7 | personal | 93 | 2 | 0.07416
1024 | 5.2.8.8 | material | 172 | 10.7917 | 10.7917
1024 | 5.2.8.8 | equipo | 26 | 1 | 0.57625
1024 | 5.2.8.8 | equipo | 20 | 1 | 0.13934
1024 | 5.2.8.8 | personal | 59 | 1 | 0.14832
1024 | 5.2.8.8 | personal | 93 | 2 | 0.07416
1025 | 5.2.8.9 | material | 172 | 10.7917 | 10.7917
1025 | 5.2.8.9 | equipo | 26 | 1 | 0.57625
1025 | 5.2.8.9 | equipo | 20 | 1 | 0.13934
1025 | 5.2.8.9 | personal | 59 | 1 | 0.14832
1025 | 5.2.8.9 | personal | 93 | 2 | 0.07416
1026 | 5.2.8.10 | material | 172 | 10.7917 | 10.7917
1026 | 5.2.8.10 | equipo | 26 | 1 | 0.57625
1026 | 5.2.8.10 | equipo | 20 | 1 | 0.13934
1026 | 5.2.8.10 | personal | 59 | 1 | 0.14832
1026 | 5.2.8.10 | personal | 93 | 2 | 0.07416
1027 | 5.2.8.11 | material | 172 | 10.7917 | 10.7917
1027 | 5.2.8.11 | equipo | 26 | 1 | 0.57625
1027 | 5.2.8.11 | equipo | 20 | 1 | 0.13934
1027 | 5.2.8.11 | personal | 59 | 1 | 0.14832
1027 | 5.2.8.11 | personal | 93 | 2 | 0.07416
1028 | 5.2.8.12 | material | 172 | 10.7917 | 10.7917
1028 | 5.2.8.12 | equipo | 26 | 1 | 0.57625
1028 | 5.2.8.12 | equipo | 20 | 1 | 0.13934
1028 | 5.2.8.12 | personal | 59 | 1 | 0.14832
1028 | 5.2.8.12 | personal | 93 | 2 | 0.07416
1029 | 5.2.8.13 | material | 172 | 10.7917 | 10.7917
1029 | 5.2.8.13 | equipo | 26 | 1 | 0.57625
1029 | 5.2.8.13 | equipo | 20 | 1 | 0.13934
1029 | 5.2.8.13 | personal | 59 | 1 | 0.14832
1029 | 5.2.8.13 | personal | 93 | 2 | 0.07416
1030 | 5.2.8.14 | material | 172 | 10.7917 | 10.7917
1030 | 5.2.8.14 | equipo | 26 | 1 | 0.57625
1030 | 5.2.8.14 | equipo | 20 | 1 | 0.13934
1030 | 5.2.8.14 | personal | 59 | 1 | 0.14832
1030 | 5.2.8.14 | personal | 93 | 2 | 0.07416
1043 | 5.2.11.1 | material | 172 | 3.5 | 3.5
1043 | 5.2.11.1 | equipo | 26 | 1 | 0.2857
1043 | 5.2.11.1 | equipo | 20 | 1 | 0.625
1043 | 5.2.11.1 | personal | 59 | 1 | 0.2875
1043 | 5.2.11.1 | personal | 93 | 2 | 0.14375
1087 | 5.5.2 | material | 172 | 63.025 | 63.025
1087 | 5.5.2 | material | 173 | 1 | 1
1087 | 5.5.2 | equipo | 26 | 1 | 62.8931
1087 | 5.5.2 | equipo | 20 | 1 | 20
1087 | 5.5.2 | personal | 133 | 1 | 62.8931
1087 | 5.5.2 | personal | 60 | 2 | 62.8931
1087 | 5.5.2 | personal | 23 | 2 | 62.8931
1088 | 5.5.3 | material | 172 | 63.025 | 63.025
1088 | 5.5.3 | material | 173 | 1 | 1
1088 | 5.5.3 | equipo | 26 | 1 | 62.8931
1088 | 5.5.3 | equipo | 20 | 1 | 20
1088 | 5.5.3 | personal | 133 | 1 | 62.8931
1088 | 5.5.3 | personal | 60 | 2 | 62.8931
1088 | 5.5.3 | personal | 23 | 2 | 62.8931
1089 | 5.5.4 | material | 172 | 63.025 | 63.025
1089 | 5.5.4 | material | 173 | 1 | 1
1089 | 5.5.4 | equipo | 26 | 1 | 62.8931
1089 | 5.5.4 | equipo | 20 | 1 | 20
1089 | 5.5.4 | personal | 133 | 1 | 62.8931
1089 | 5.5.4 | personal | 60 | 2 | 62.8931
1089 | 5.5.4 | personal | 23 | 2 | 62.8931
1090 | 5.5.5 | material | 172 | 63.025 | 63.025
1090 | 5.5.5 | material | 173 | 1 | 1
1090 | 5.5.5 | equipo | 26 | 1 | 62.8931
1090 | 5.5.5 | equipo | 20 | 1 | 20
1090 | 5.5.5 | personal | 133 | 1 | 62.8931
1090 | 5.5.5 | personal | 60 | 2 | 62.8931
1090 | 5.5.5 | personal | 23 | 2 | 62.8931
1091 | 5.5.6 | material | 172 | 63.025 | 63.025
1091 | 5.5.6 | material | 173 | 1 | 1
1091 | 5.5.6 | equipo | 26 | 1 | 62.8931
1091 | 5.5.6 | equipo | 20 | 1 | 20
1091 | 5.5.6 | personal | 133 | 1 | 62.8931
1091 | 5.5.6 | personal | 60 | 2 | 62.8931
1091 | 5.5.6 | personal | 23 | 2 | 62.8931
1092 | 5.5.7 | material | 172 | 63.025 | 63.025
1092 | 5.5.7 | material | 173 | 1 | 1
1092 | 5.5.7 | equipo | 26 | 1 | 62.8931
1092 | 5.5.7 | equipo | 20 | 1 | 20
1092 | 5.5.7 | personal | 133 | 1 | 62.8931
1092 | 5.5.7 | personal | 60 | 2 | 62.8931
1092 | 5.5.7 | personal | 23 | 2 | 62.8931
1093 | 5.5.8 | material | 172 | 63.025 | 63.025
1093 | 5.5.8 | material | 173 | 1 | 1
1093 | 5.5.8 | equipo | 26 | 1 | 62.8931
1093 | 5.5.8 | equipo | 20 | 1 | 20
1093 | 5.5.8 | personal | 133 | 1 | 62.8931
1093 | 5.5.8 | personal | 60 | 2 | 62.8931
1093 | 5.5.8 | personal | 23 | 2 | 62.8931
1094 | 5.5.9 | material | 172 | 63.025 | 63.025
1094 | 5.5.9 | material | 173 | 1 | 1
1094 | 5.5.9 | equipo | 26 | 1 | 62.8931
1094 | 5.5.9 | equipo | 20 | 1 | 20
1094 | 5.5.9 | personal | 133 | 1 | 62.8931
1094 | 5.5.9 | personal | 60 | 2 | 62.8931
1094 | 5.5.9 | personal | 23 | 2 | 62.8931
1095 | 5.5.10 | material | 172 | 63.025 | 63.025
1095 | 5.5.10 | material | 173 | 1 | 1
1095 | 5.5.10 | equipo | 26 | 1 | 62.8931
1095 | 5.5.10 | equipo | 20 | 1 | 20
1095 | 5.5.10 | personal | 133 | 1 | 62.8931
1095 | 5.5.10 | personal | 60 | 2 | 62.8931
1095 | 5.5.10 | personal | 23 | 2 | 62.8931
1096 | 5.5.11 | material | 172 | 63.025 | 63.025
1096 | 5.5.11 | material | 173 | 1 | 1
1096 | 5.5.11 | equipo | 26 | 1 | 62.8931
1096 | 5.5.11 | equipo | 20 | 1 | 20
1096 | 5.5.11 | personal | 133 | 1 | 62.8931
1096 | 5.5.11 | personal | 60 | 2 | 62.8931
1096 | 5.5.11 | personal | 23 | 2 | 62.8931
1097 | 5.5.12 | material | 172 | 63.025 | 63.025
1097 | 5.5.12 | material | 173 | 1 | 1
1097 | 5.5.12 | equipo | 26 | 1 | 62.8931
1097 | 5.5.12 | equipo | 20 | 1 | 20
1097 | 5.5.12 | personal | 133 | 1 | 62.8931
1097 | 5.5.12 | personal | 60 | 2 | 62.8931
1097 | 5.5.12 | personal | 23 | 2 | 62.8931
1098 | 5.5.13 | material | 172 | 63.025 | 63.025
1098 | 5.5.13 | material | 173 | 1 | 1
1098 | 5.5.13 | equipo | 26 | 1 | 62.8931
1098 | 5.5.13 | equipo | 20 | 1 | 20
1098 | 5.5.13 | personal | 133 | 1 | 62.8931
1098 | 5.5.13 | personal | 60 | 2 | 62.8931
1098 | 5.5.13 | personal | 23 | 2 | 62.8931
1099 | 5.5.14 | material | 172 | 63.025 | 63.025
1099 | 5.5.14 | material | 173 | 1 | 1
1099 | 5.5.14 | equipo | 26 | 1 | 62.8931
1099 | 5.5.14 | equipo | 20 | 1 | 20
1099 | 5.5.14 | personal | 133 | 1 | 62.8931
1099 | 5.5.14 | personal | 60 | 2 | 62.8931
1099 | 5.5.14 | personal | 23 | 2 | 62.8931
1100 | 5.5.15 | material | 172 | 63.025 | 63.025
1100 | 5.5.15 | material | 173 | 1 | 1
1100 | 5.5.15 | equipo | 26 | 1 | 62.8931
1100 | 5.5.15 | equipo | 20 | 1 | 20
1100 | 5.5.15 | personal | 133 | 1 | 62.8931
1100 | 5.5.15 | personal | 60 | 2 | 62.8931
1100 | 5.5.15 | personal | 23 | 2 | 62.8931
1101 | 5.5.16 | material | 172 | 63.025 | 63.025
1101 | 5.5.16 | material | 173 | 1 | 1
1101 | 5.5.16 | equipo | 26 | 1 | 62.8931
1101 | 5.5.16 | equipo | 20 | 1 | 20
1101 | 5.5.16 | personal | 133 | 1 | 62.8931
1101 | 5.5.16 | personal | 60 | 2 | 62.8931
1101 | 5.5.16 | personal | 23 | 2 | 62.8931
1102 | 5.5.17 | material | 172 | 63.025 | 63.025
1102 | 5.5.17 | material | 173 | 1 | 1
1102 | 5.5.17 | equipo | 26 | 1 | 62.8931
1102 | 5.5.17 | equipo | 20 | 1 | 20
1102 | 5.5.17 | personal | 133 | 1 | 62.8931
1102 | 5.5.17 | personal | 60 | 2 | 62.8931
1102 | 5.5.17 | personal | 23 | 2 | 62.8931
1103 | 5.5.18 | material | 172 | 63.025 | 63.025
1103 | 5.5.18 | material | 173 | 1 | 1
1103 | 5.5.18 | equipo | 26 | 1 | 62.8931
1103 | 5.5.18 | equipo | 20 | 1 | 20
1103 | 5.5.18 | personal | 133 | 1 | 62.8931
1103 | 5.5.18 | personal | 60 | 2 | 62.8931
1103 | 5.5.18 | personal | 23 | 2 | 62.8931
1104 | 5.5.19 | material | 172 | 63.025 | 63.025
1104 | 5.5.19 | material | 173 | 1 | 1
1104 | 5.5.19 | equipo | 26 | 1 | 62.8931
1104 | 5.5.19 | equipo | 20 | 1 | 20
1104 | 5.5.19 | personal | 133 | 1 | 62.8931
1104 | 5.5.19 | personal | 60 | 2 | 62.8931
1104 | 5.5.19 | personal | 23 | 2 | 62.8931
1105 | 5.5.20 | material | 172 | 63.025 | 63.025
1105 | 5.5.20 | material | 173 | 1 | 1
1105 | 5.5.20 | equipo | 26 | 1 | 62.8931
1105 | 5.5.20 | equipo | 20 | 1 | 20
1105 | 5.5.20 | personal | 133 | 1 | 62.8931
1105 | 5.5.20 | personal | 60 | 2 | 62.8931
1105 | 5.5.20 | personal | 23 | 2 | 62.8931
1106 | 5.5.21 | material | 172 | 63.025 | 63.025
1106 | 5.5.21 | material | 173 | 1 | 1
1106 | 5.5.21 | equipo | 26 | 1 | 62.8931
1106 | 5.5.21 | equipo | 20 | 1 | 20
1106 | 5.5.21 | personal | 133 | 1 | 62.8931
1106 | 5.5.21 | personal | 60 | 2 | 62.8931
1106 | 5.5.21 | personal | 23 | 2 | 62.8931
1107 | 5.5.22 | material | 172 | 63.025 | 63.025
1107 | 5.5.22 | material | 173 | 1 | 1
1107 | 5.5.22 | equipo | 26 | 1 | 62.8931
1107 | 5.5.22 | equipo | 20 | 1 | 20
1107 | 5.5.22 | personal | 133 | 1 | 62.8931
1107 | 5.5.22 | personal | 60 | 2 | 62.8931
1107 | 5.5.22 | personal | 23 | 2 | 62.8931
1108 | 5.5.23 | material | 172 | 63.025 | 63.025
1108 | 5.5.23 | material | 173 | 1 | 1
1108 | 5.5.23 | equipo | 26 | 1 | 62.8931
1108 | 5.5.23 | equipo | 20 | 1 | 20
1108 | 5.5.23 | personal | 133 | 1 | 62.8931
1108 | 5.5.23 | personal | 60 | 2 | 62.8931
1108 | 5.5.23 | personal | 23 | 2 | 62.8931
1109 | 5.5.24 | material | 172 | 63.025 | 63.025
1109 | 5.5.24 | material | 173 | 1 | 1
1109 | 5.5.24 | equipo | 26 | 1 | 62.8931
1109 | 5.5.24 | equipo | 20 | 1 | 20
1109 | 5.5.24 | personal | 133 | 1 | 62.8931
1109 | 5.5.24 | personal | 60 | 2 | 62.8931
1109 | 5.5.24 | personal | 23 | 2 | 62.8931
1110 | 5.5.25 | material | 172 | 63.025 | 63.025
1110 | 5.5.25 | material | 173 | 1 | 1
1110 | 5.5.25 | equipo | 26 | 1 | 62.8931
1110 | 5.5.25 | equipo | 20 | 1 | 20
1110 | 5.5.25 | personal | 133 | 1 | 62.8931
1110 | 5.5.25 | personal | 60 | 2 | 62.8931
1110 | 5.5.25 | personal | 23 | 2 | 62.8931
1111 | 5.5.26 | material | 172 | 63.025 | 63.025
1111 | 5.5.26 | material | 173 | 1 | 1
1111 | 5.5.26 | equipo | 26 | 1 | 62.8931
1111 | 5.5.26 | equipo | 20 | 1 | 20
1111 | 5.5.26 | personal | 133 | 1 | 62.8931
1111 | 5.5.26 | personal | 60 | 2 | 62.8931
1111 | 5.5.26 | personal | 23 | 2 | 62.8931
1112 | 5.5.27 | material | 172 | 63.025 | 63.025
1112 | 5.5.27 | material | 173 | 1 | 1
1112 | 5.5.27 | equipo | 26 | 1 | 62.8931
1112 | 5.5.27 | equipo | 20 | 1 | 20
1112 | 5.5.27 | personal | 133 | 1 | 62.8931
1112 | 5.5.27 | personal | 60 | 2 | 62.8931
1112 | 5.5.27 | personal | 23 | 2 | 62.8931
1113 | 5.5.28 | material | 172 | 63.025 | 63.025
1113 | 5.5.28 | material | 173 | 1 | 1
1113 | 5.5.28 | equipo | 26 | 1 | 62.8931
1113 | 5.5.28 | equipo | 20 | 1 | 20
1113 | 5.5.28 | personal | 133 | 1 | 62.8931
1113 | 5.5.28 | personal | 60 | 2 | 62.8931
1113 | 5.5.28 | personal | 23 | 2 | 62.8931
1114 | 5.5.29 | material | 172 | 63.025 | 63.025
1114 | 5.5.29 | material | 173 | 1 | 1
1114 | 5.5.29 | equipo | 26 | 1 | 62.8931
1114 | 5.5.29 | equipo | 20 | 1 | 20
1114 | 5.5.29 | personal | 133 | 1 | 62.8931
1114 | 5.5.29 | personal | 60 | 2 | 62.8931
1114 | 5.5.29 | personal | 23 | 2 | 62.8931
1115 | 5.5.30 | material | 172 | 63.025 | 63.025
1115 | 5.5.30 | material | 173 | 1 | 1
1115 | 5.5.30 | equipo | 26 | 1 | 62.8931
1115 | 5.5.30 | equipo | 20 | 1 | 20
1115 | 5.5.30 | personal | 133 | 1 | 62.8931
1115 | 5.5.30 | personal | 60 | 2 | 62.8931
1115 | 5.5.30 | personal | 23 | 2 | 62.8931
1116 | 5.5.31 | material | 172 | 63.025 | 63.025
1116 | 5.5.31 | material | 173 | 1 | 1
1116 | 5.5.31 | equipo | 26 | 1 | 62.8931
1116 | 5.5.31 | equipo | 20 | 1 | 20
1116 | 5.5.31 | personal | 133 | 1 | 62.8931
1116 | 5.5.31 | personal | 60 | 2 | 62.8931
1116 | 5.5.31 | personal | 23 | 2 | 62.8931
1485 | 5.28.1 | material | 174 | 1 | 1
1485 | 5.28.1 | equipo | 121 | 0 | 0
1485 | 5.28.1 | equipo | 122 | 1 | 50
1485 | 5.28.1 | equipo | 18 | 1 | 3
1485 | 5.28.1 | personal | 80 | 1 | 10
1485 | 5.28.1 | personal | 132 | 2.5 | 10
1485 | 5.28.1 | personal | 22 | 2.5 | 10
1485 | 5.28.1 | personal | 99 | 2.5 | 10
1486 | 5.28.2 | material | 174 | 1 | 1
1486 | 5.28.2 | equipo | 121 | 0 | 0
1486 | 5.28.2 | equipo | 122 | 1 | 50
1486 | 5.28.2 | equipo | 18 | 1 | 3
1486 | 5.28.2 | personal | 80 | 1 | 10
1486 | 5.28.2 | personal | 132 | 2.5 | 10
1486 | 5.28.2 | personal | 22 | 2.5 | 10
1486 | 5.28.2 | personal | 99 | 2.5 | 10
1487 | 5.28.3 | material | 174 | 1 | 1
1487 | 5.28.3 | equipo | 121 | 0 | 0
1487 | 5.28.3 | equipo | 122 | 1 | 50
1487 | 5.28.3 | equipo | 18 | 1 | 3
1487 | 5.28.3 | personal | 80 | 1 | 10
1487 | 5.28.3 | personal | 132 | 2.5 | 10
1487 | 5.28.3 | personal | 22 | 2.5 | 10
1487 | 5.28.3 | personal | 99 | 2.5 | 10
1488 | 5.28.4 | material | 174 | 1 | 1
1488 | 5.28.4 | equipo | 121 | 0 | 0
1488 | 5.28.4 | equipo | 122 | 1 | 50
1488 | 5.28.4 | equipo | 18 | 1 | 3
1488 | 5.28.4 | personal | 80 | 1 | 10
1488 | 5.28.4 | personal | 132 | 2.5 | 10
1488 | 5.28.4 | personal | 22 | 2.5 | 10
1488 | 5.28.4 | personal | 99 | 2.5 | 10
1490 | 5.29.1 | material | 174 | 1 | 1
1490 | 5.29.1 | equipo | 121 | 0 | 0
1490 | 5.29.1 | equipo | 122 | 1 | 50
1490 | 5.29.1 | equipo | 18 | 1 | 3
1490 | 5.29.1 | personal | 80 | 1 | 10
1490 | 5.29.1 | personal | 132 | 2.5 | 10
1490 | 5.29.1 | personal | 22 | 2.5 | 10
1490 | 5.29.1 | personal | 99 | 2.5 | 10
1491 | 5.29.2 | material | 174 | 1 | 1
1491 | 5.29.2 | equipo | 121 | 0 | 0
1491 | 5.29.2 | equipo | 122 | 1 | 50
1491 | 5.29.2 | equipo | 18 | 1 | 3
1491 | 5.29.2 | personal | 80 | 1 | 10
1491 | 5.29.2 | personal | 132 | 2.5 | 10
1491 | 5.29.2 | personal | 22 | 2.5 | 10
1491 | 5.29.2 | personal | 99 | 2.5 | 10
1492 | 5.29.3 | equipo | 121 | 0 | 6
1492 | 5.29.3 | equipo | 122 | 1 | 50
1492 | 5.29.3 | equipo | 18 | 1 | 10
1492 | 5.29.3 | personal | 132 | 2.5 | 10
1492 | 5.29.3 | personal | 22 | 2.5 | 10
1492 | 5.29.3 | personal | 99 | 2.5 | 10
1493 | 5.29.4 | equipo | 121 | 0 | 6
1493 | 5.29.4 | equipo | 122 | 1 | 50
1493 | 5.29.4 | equipo | 18 | 1 | 10
1493 | 5.29.4 | personal | 132 | 2.5 | 10
1493 | 5.29.4 | personal | 22 | 2.5 | 10
1493 | 5.29.4 | personal | 99 | 2.5 | 10
1495 | 5.30.1 | equipo | 121 | 0 | 6
1495 | 5.30.1 | equipo | 122 | 1 | 50
1495 | 5.30.1 | equipo | 18 | 1 | 10
1495 | 5.30.1 | personal | 132 | 2.5 | 10
1495 | 5.30.1 | personal | 22 | 2.5 | 10
1495 | 5.30.1 | personal | 99 | 2.5 | 10
1496 | 5.30.2 | equipo | 121 | 0 | 6
1496 | 5.30.2 | equipo | 122 | 1 | 50
1496 | 5.30.2 | equipo | 18 | 1 | 10
1496 | 5.30.2 | personal | 132 | 2.5 | 10
1496 | 5.30.2 | personal | 22 | 2.5 | 10
1496 | 5.30.2 | personal | 99 | 2.5 | 10
1497 | 5.30.3 | equipo | 121 | 0 | 6
1497 | 5.30.3 | equipo | 122 | 1 | 50
1497 | 5.30.3 | equipo | 18 | 1 | 10
1497 | 5.30.3 | personal | 132 | 2.5 | 10
1497 | 5.30.3 | personal | 22 | 2.5 | 10
1497 | 5.30.3 | personal | 99 | 2.5 | 10
1498 | 5.30.4 | equipo | 121 | 0 | 6
1498 | 5.30.4 | equipo | 122 | 1 | 50
1498 | 5.30.4 | equipo | 18 | 1 | 10
1498 | 5.30.4 | personal | 132 | 2.5 | 10
1498 | 5.30.4 | personal | 22 | 2.5 | 10
1498 | 5.30.4 | personal | 99 | 2.5 | 10
1500 | 5.31.1 | equipo | 121 | 0 | 6
1500 | 5.31.1 | equipo | 122 | 1 | 50
1500 | 5.31.1 | equipo | 18 | 1 | 10
1500 | 5.31.1 | personal | 132 | 2.5 | 10
1500 | 5.31.1 | personal | 22 | 2.5 | 10
1500 | 5.31.1 | personal | 99 | 2.5 | 10
1501 | 5.31.2 | equipo | 121 | 0 | 6
1501 | 5.31.2 | equipo | 122 | 1 | 50
1501 | 5.31.2 | equipo | 18 | 1 | 10
1501 | 5.31.2 | personal | 132 | 2.5 | 10
1501 | 5.31.2 | personal | 22 | 2.5 | 10
1501 | 5.31.2 | personal | 99 | 2.5 | 10
1502 | 5.31.3 | equipo | 121 | 0 | 6
1502 | 5.31.3 | equipo | 122 | 1 | 50
1502 | 5.31.3 | equipo | 18 | 1 | 10
1502 | 5.31.3 | personal | 132 | 2.5 | 10
1502 | 5.31.3 | personal | 22 | 2.5 | 10
1502 | 5.31.3 | personal | 99 | 2.5 | 10
1503 | 5.31.4 | equipo | 121 | 0 | 6
1503 | 5.31.4 | equipo | 122 | 1 | 50
1503 | 5.31.4 | equipo | 18 | 1 | 10
1503 | 5.31.4 | personal | 132 | 2.5 | 10
1503 | 5.31.4 | personal | 22 | 2.5 | 10
1503 | 5.31.4 | personal | 99 | 2.5 | 10
1505 | 5.32.1 | equipo | 121 | 0 | 6
1505 | 5.32.1 | equipo | 122 | 1 | 50
1505 | 5.32.1 | equipo | 18 | 1 | 10
1505 | 5.32.1 | personal | 132 | 2.5 | 10
1505 | 5.32.1 | personal | 22 | 2.5 | 10
1505 | 5.32.1 | personal | 99 | 2.5 | 10
1506 | 5.32.2 | equipo | 121 | 0 | 6
1506 | 5.32.2 | equipo | 122 | 1 | 50
1506 | 5.32.2 | equipo | 18 | 1 | 10
1506 | 5.32.2 | personal | 132 | 2.5 | 10
1506 | 5.32.2 | personal | 22 | 2.5 | 10
1506 | 5.32.2 | personal | 99 | 2.5 | 10
1507 | 5.32.3 | equipo | 121 | 0 | 6
1507 | 5.32.3 | equipo | 122 | 1 | 50
1507 | 5.32.3 | equipo | 18 | 1 | 10
1507 | 5.32.3 | personal | 132 | 2.5 | 10
1507 | 5.32.3 | personal | 22 | 2.5 | 10
1507 | 5.32.3 | personal | 99 | 2.5 | 10
1509 | 5.33.1 | equipo | 121 | 0 | 6
1509 | 5.33.1 | equipo | 122 | 1 | 50
1509 | 5.33.1 | equipo | 18 | 1 | 6.8
1509 | 5.33.1 | personal | 93 | 4 | 10
1509 | 5.33.1 | personal | 22 | 4 | 10
1509 | 5.33.1 | personal | 99 | 3 | 10
1510 | 5.33.2 | material | 175 | 1 | 1
1510 | 5.33.2 | equipo | 121 | 0 | 6
1510 | 5.33.2 | equipo | 122 | 1 | 50
1510 | 5.33.2 | equipo | 18 | 1 | 6.8
1510 | 5.33.2 | personal | 93 | 4 | 10
1510 | 5.33.2 | personal | 22 | 4 | 10
1510 | 5.33.2 | personal | 99 | 3 | 10
1511 | 5.33.3 | equipo | 121 | 0 | 6
1511 | 5.33.3 | equipo | 122 | 1 | 50
1511 | 5.33.3 | equipo | 18 | 1 | 6.8
1511 | 5.33.3 | personal | 80 | 2 | 10
1511 | 5.33.3 | personal | 93 | 4 | 10
1511 | 5.33.3 | personal | 22 | 4 | 10
1511 | 5.33.3 | personal | 99 | 3 | 10
1513 | 5.34.1 | material | 177 | 1 | 1
1513 | 5.34.1 | material | 178 | 3 | 3
1513 | 5.34.1 | equipo | 123 | 1 | 10
1513 | 5.34.1 | equipo | 122 | 0 | 50
1513 | 5.34.1 | equipo | 18 | 1 | 0.9525
1513 | 5.34.1 | personal | 93 | 14 | 5
1513 | 5.34.1 | personal | 22 | 14 | 5
1513 | 5.34.1 | personal | 99 | 14 | 5
1514 | 5.34.2 | material | 177 | 1 | 1
1514 | 5.34.2 | material | 178 | 3 | 3
1514 | 5.34.2 | equipo | 123 | 1 | 10
1514 | 5.34.2 | equipo | 122 | 0 | 50
1514 | 5.34.2 | equipo | 18 | 1 | 0.9525
1514 | 5.34.2 | personal | 93 | 14 | 5
1514 | 5.34.2 | personal | 22 | 14 | 5
1514 | 5.34.2 | personal | 99 | 14 | 5
1516 | 5.35.1 | material | 176 | 1 | 1
1516 | 5.35.1 | equipo | 121 | 0 | 6
1516 | 5.35.1 | equipo | 122 | 1 | 50
1516 | 5.35.1 | equipo | 18 | 1 | 8.915
1516 | 5.35.1 | personal | 93 | 3 | 10
1516 | 5.35.1 | personal | 22 | 3 | 10
1516 | 5.35.1 | personal | 99 | 2 | 10
1517 | 5.35.2 | material | 176 | 1 | 1
1517 | 5.35.2 | equipo | 121 | 0 | 6
1517 | 5.35.2 | equipo | 122 | 1 | 50
1517 | 5.35.2 | equipo | 18 | 1 | 8.915
1517 | 5.35.2 | personal | 93 | 3 | 10
1517 | 5.35.2 | personal | 22 | 3 | 10
1517 | 5.35.2 | personal | 99 | 2 | 10
1518 | 5.35.3 | equipo | 121 | 0 | 6
1518 | 5.35.3 | equipo | 122 | 1 | 50
1518 | 5.35.3 | equipo | 18 | 1 | 8.915
1518 | 5.35.3 | personal | 93 | 3 | 10
1518 | 5.35.3 | personal | 22 | 3 | 10
1518 | 5.35.3 | personal | 99 | 2 | 10
1519 | 5.35.4 | material | 176 | 1 | 1
1519 | 5.35.4 | equipo | 121 | 0 | 6
1519 | 5.35.4 | equipo | 122 | 1 | 50
1519 | 5.35.4 | equipo | 18 | 1 | 8.915
1519 | 5.35.4 | personal | 93 | 3 | 10
1519 | 5.35.4 | personal | 22 | 3 | 10
1519 | 5.35.4 | personal | 99 | 2 | 10
1550 | 5.37.1 | equipo | 121 | 3 | 6
1550 | 5.37.1 | equipo | 122 | 1 | 1
1550 | 5.37.1 | equipo | 18 | 1 | 0.2765
1550 | 5.37.1 | personal | 93 | 12 | 1
1550 | 5.37.1 | personal | 22 | 12 | 1
1550 | 5.37.1 | personal | 99 | 2 | 1
1551 | 5.37.2 | equipo | 121 | 3 | 6
1551 | 5.37.2 | equipo | 122 | 1 | 1
1551 | 5.37.2 | equipo | 18 | 1 | 0.2765
1551 | 5.37.2 | personal | 93 | 12 | 1
1551 | 5.37.2 | personal | 22 | 12 | 1
1551 | 5.37.2 | personal | 99 | 2 | 1
1552 | 5.37.3 | equipo | 121 | 3 | 6
1552 | 5.37.3 | equipo | 122 | 1 | 1
1552 | 5.37.3 | equipo | 18 | 1 | 0.2765
1552 | 5.37.3 | personal | 93 | 12 | 1
1552 | 5.37.3 | personal | 22 | 12 | 1
1552 | 5.37.3 | personal | 99 | 2 | 1
1553 | 5.37.4 | equipo | 121 | 3 | 6
1553 | 5.37.4 | equipo | 122 | 1 | 1
1553 | 5.37.4 | equipo | 18 | 1 | 0.2765
1553 | 5.37.4 | personal | 93 | 12 | 1
1553 | 5.37.4 | personal | 22 | 12 | 1
1553 | 5.37.4 | personal | 99 | 2 | 1
1554 | 5.37.5 | equipo | 121 | 3 | 6
1554 | 5.37.5 | equipo | 122 | 1 | 1
1554 | 5.37.5 | equipo | 18 | 1 | 0.2765
1554 | 5.37.5 | personal | 93 | 12 | 1
1554 | 5.37.5 | personal | 22 | 12 | 1
1554 | 5.37.5 | personal | 99 | 2 | 1
1555 | 5.37.6 | equipo | 121 | 3 | 6
1555 | 5.37.6 | equipo | 122 | 1 | 1
1555 | 5.37.6 | equipo | 18 | 1 | 0.2765
1555 | 5.37.6 | personal | 93 | 12 | 1
1555 | 5.37.6 | personal | 22 | 12 | 1
1555 | 5.37.6 | personal | 99 | 2 | 1
1557 | 5.38.1 | equipo | 121 | 3 | 6
1557 | 5.38.1 | equipo | 122 | 1 | 1
1557 | 5.38.1 | equipo | 18 | 1 | 0.2765
1557 | 5.38.1 | personal | 93 | 12 | 1
1557 | 5.38.1 | personal | 22 | 12 | 1
1557 | 5.38.1 | personal | 99 | 2 | 1
1558 | 5.38.2 | equipo | 121 | 3 | 6
1558 | 5.38.2 | equipo | 122 | 1 | 1
1558 | 5.38.2 | equipo | 18 | 1 | 0.2765
1558 | 5.38.2 | personal | 93 | 12 | 1
1558 | 5.38.2 | personal | 22 | 12 | 1
1558 | 5.38.2 | personal | 99 | 2 | 1
1559 | 5.38.3 | equipo | 121 | 3 | 6
1559 | 5.38.3 | equipo | 122 | 1 | 1
1559 | 5.38.3 | equipo | 18 | 1 | 0.2765
1559 | 5.38.3 | personal | 93 | 12 | 1
1559 | 5.38.3 | personal | 22 | 12 | 1
1559 | 5.38.3 | personal | 99 | 2 | 1
1560 | 5.38.4 | equipo | 121 | 3 | 6
1560 | 5.38.4 | equipo | 122 | 1 | 1
1560 | 5.38.4 | equipo | 18 | 1 | 0.2765
1560 | 5.38.4 | personal | 93 | 12 | 1
1560 | 5.38.4 | personal | 22 | 12 | 1
1560 | 5.38.4 | personal | 99 | 2 | 1
1561 | 5.38.5 | equipo | 121 | 3 | 6
1561 | 5.38.5 | equipo | 122 | 1 | 1
1561 | 5.38.5 | equipo | 18 | 1 | 0.2765
1561 | 5.38.5 | personal | 93 | 12 | 1
1561 | 5.38.5 | personal | 22 | 12 | 1
1561 | 5.38.5 | personal | 99 | 2 | 1
1562 | 5.38.6 | equipo | 121 | 3 | 6
1562 | 5.38.6 | equipo | 122 | 1 | 1
1562 | 5.38.6 | equipo | 18 | 1 | 0.2765
1562 | 5.38.6 | personal | 93 | 12 | 1
1562 | 5.38.6 | personal | 22 | 12 | 1
1562 | 5.38.6 | personal | 99 | 2 | 1
1563 | 5.38.7 | equipo | 121 | 3 | 6
1563 | 5.38.7 | equipo | 122 | 1 | 1
1563 | 5.38.7 | equipo | 18 | 1 | 0.2765
1563 | 5.38.7 | personal | 93 | 12 | 1
1563 | 5.38.7 | personal | 22 | 12 | 1
1563 | 5.38.7 | personal | 99 | 2 | 1
1564 | 5.38.8 | equipo | 121 | 3 | 6
1564 | 5.38.8 | equipo | 122 | 1 | 1
1564 | 5.38.8 | equipo | 18 | 1 | 0.2765
1564 | 5.38.8 | personal | 93 | 12 | 1
1564 | 5.38.8 | personal | 22 | 12 | 1
1564 | 5.38.8 | personal | 99 | 2 | 1
1565 | 5.38.9 | equipo | 121 | 3 | 6
1565 | 5.38.9 | equipo | 122 | 1 | 1
1565 | 5.38.9 | equipo | 18 | 1 | 0.2765
1565 | 5.38.9 | personal | 93 | 12 | 1
1565 | 5.38.9 | personal | 22 | 12 | 1
1565 | 5.38.9 | personal | 99 | 2 | 1
1566 | 5.38.10 | equipo | 121 | 3 | 6
1566 | 5.38.10 | equipo | 122 | 1 | 1
1566 | 5.38.10 | equipo | 18 | 1 | 0.2765
1566 | 5.38.10 | personal | 93 | 12 | 1
1566 | 5.38.10 | personal | 22 | 12 | 1
1566 | 5.38.10 | personal | 99 | 2 | 1
1567 | 5.38.11 | equipo | 121 | 3 | 6
1567 | 5.38.11 | equipo | 122 | 1 | 1
1567 | 5.38.11 | equipo | 18 | 1 | 0.2765
1567 | 5.38.11 | personal | 93 | 12 | 1
1567 | 5.38.11 | personal | 22 | 12 | 1
1567 | 5.38.11 | personal | 99 | 2 | 1
1569 | 5.39.1 | equipo | 121 | 3 | 6
1569 | 5.39.1 | equipo | 122 | 1 | 1
1569 | 5.39.1 | equipo | 18 | 1 | 0.2765
1569 | 5.39.1 | personal | 93 | 12 | 1
1569 | 5.39.1 | personal | 22 | 12 | 1
1569 | 5.39.1 | personal | 99 | 2 | 1
1570 | 5.39.2 | equipo | 121 | 3 | 6
1570 | 5.39.2 | equipo | 122 | 1 | 1
1570 | 5.39.2 | equipo | 18 | 1 | 0.2765
1570 | 5.39.2 | personal | 93 | 12 | 1
1570 | 5.39.2 | personal | 22 | 12 | 1
1570 | 5.39.2 | personal | 99 | 2 | 1
1571 | 5.39.3 | equipo | 121 | 3 | 6
1571 | 5.39.3 | equipo | 122 | 1 | 1
1571 | 5.39.3 | equipo | 18 | 1 | 0.2765
1571 | 5.39.3 | personal | 93 | 12 | 1
1571 | 5.39.3 | personal | 22 | 12 | 1
1571 | 5.39.3 | personal | 99 | 2 | 1
1572 | 5.39.4 | equipo | 121 | 3 | 6
1572 | 5.39.4 | equipo | 122 | 1 | 1
1572 | 5.39.4 | equipo | 18 | 1 | 0.2765
1572 | 5.39.4 | personal | 93 | 12 | 1
1572 | 5.39.4 | personal | 22 | 12 | 1
1572 | 5.39.4 | personal | 99 | 2 | 1
1573 | 5.39.5 | equipo | 121 | 3 | 6
1573 | 5.39.5 | equipo | 122 | 1 | 1
1573 | 5.39.5 | equipo | 18 | 1 | 0.2765
1573 | 5.39.5 | personal | 93 | 12 | 1
1573 | 5.39.5 | personal | 22 | 12 | 1
1573 | 5.39.5 | personal | 99 | 2 | 1
1574 | 5.39.6 | equipo | 121 | 3 | 6
1574 | 5.39.6 | equipo | 122 | 1 | 1
1574 | 5.39.6 | equipo | 18 | 1 | 0.2765
1574 | 5.39.6 | personal | 93 | 12 | 1
1574 | 5.39.6 | personal | 22 | 12 | 1
1574 | 5.39.6 | personal | 99 | 2 | 1
1575 | 5.39.7 | equipo | 121 | 3 | 6
1575 | 5.39.7 | equipo | 122 | 1 | 1
1575 | 5.39.7 | equipo | 18 | 1 | 0.2765
1575 | 5.39.7 | personal | 93 | 12 | 1
1575 | 5.39.7 | personal | 22 | 12 | 1
1575 | 5.39.7 | personal | 99 | 2 | 1
1576 | 5.39.8 | equipo | 121 | 3 | 6
1576 | 5.39.8 | equipo | 122 | 1 | 1
1576 | 5.39.8 | equipo | 18 | 1 | 0.2765
1576 | 5.39.8 | personal | 93 | 12 | 1
1576 | 5.39.8 | personal | 22 | 12 | 1
1576 | 5.39.8 | personal | 99 | 2 | 1
1577 | 5.39.9 | equipo | 121 | 3 | 6
1577 | 5.39.9 | equipo | 122 | 1 | 1
1577 | 5.39.9 | equipo | 18 | 1 | 0.2765
1577 | 5.39.9 | personal | 93 | 12 | 1
1577 | 5.39.9 | personal | 22 | 12 | 1
1577 | 5.39.9 | personal | 99 | 2 | 1
1578 | 5.39.10 | equipo | 121 | 3 | 6
1578 | 5.39.10 | equipo | 122 | 1 | 1
1578 | 5.39.10 | equipo | 18 | 1 | 0.2765
1578 | 5.39.10 | personal | 93 | 12 | 1
1578 | 5.39.10 | personal | 22 | 12 | 1
1578 | 5.39.10 | personal | 99 | 2 | 1
1579 | 5.39.11 | equipo | 121 | 3 | 6
1579 | 5.39.11 | equipo | 122 | 1 | 1
1579 | 5.39.11 | equipo | 18 | 1 | 0.2765
1579 | 5.39.11 | personal | 93 | 12 | 1
1579 | 5.39.11 | personal | 22 | 12 | 1
1579 | 5.39.11 | personal | 99 | 2 | 1
1581 | 5.40.1 | equipo | 121 | 3 | 6
1581 | 5.40.1 | equipo | 122 | 1 | 1
1581 | 5.40.1 | equipo | 18 | 1 | 0.2765
1581 | 5.40.1 | personal | 93 | 12 | 1
1581 | 5.40.1 | personal | 22 | 12 | 1
1581 | 5.40.1 | personal | 99 | 2 | 1
1582 | 5.40.2 | equipo | 121 | 3 | 6
1582 | 5.40.2 | equipo | 122 | 1 | 1
1582 | 5.40.2 | equipo | 18 | 1 | 0.2765
1582 | 5.40.2 | personal | 93 | 12 | 1
1582 | 5.40.2 | personal | 22 | 12 | 1
1582 | 5.40.2 | personal | 99 | 2 | 1
1583 | 5.40.3 | equipo | 121 | 3 | 6
1583 | 5.40.3 | equipo | 122 | 1 | 1
1583 | 5.40.3 | equipo | 18 | 1 | 0.2765
1583 | 5.40.3 | personal | 93 | 12 | 1
1583 | 5.40.3 | personal | 22 | 12 | 1
1583 | 5.40.3 | personal | 99 | 2 | 1
1584 | 5.40.4 | equipo | 121 | 3 | 6
1584 | 5.40.4 | equipo | 122 | 1 | 1
1584 | 5.40.4 | equipo | 18 | 1 | 0.2765
1584 | 5.40.4 | personal | 93 | 12 | 1
1584 | 5.40.4 | personal | 22 | 12 | 1
1584 | 5.40.4 | personal | 99 | 2 | 1
1585 | 5.40.5 | equipo | 121 | 3 | 6
1585 | 5.40.5 | equipo | 122 | 1 | 1
1585 | 5.40.5 | equipo | 18 | 1 | 0.2765
1585 | 5.40.5 | personal | 93 | 12 | 1
1585 | 5.40.5 | personal | 22 | 12 | 1
1585 | 5.40.5 | personal | 99 | 2 | 1
1586 | 5.40.6 | equipo | 121 | 3 | 6
1586 | 5.40.6 | equipo | 122 | 1 | 1
1586 | 5.40.6 | equipo | 18 | 1 | 0.2765
1586 | 5.40.6 | personal | 93 | 12 | 1
1586 | 5.40.6 | personal | 22 | 12 | 1
1586 | 5.40.6 | personal | 99 | 2 | 1
1588 | 5.41.1 | equipo | 121 | 0 | 6
1588 | 5.41.1 | equipo | 122 | 1 | 1
1588 | 5.41.1 | equipo | 18 | 1 | 3.5522
1588 | 5.41.1 | personal | 93 | 3 | 3
1588 | 5.41.1 | personal | 22 | 3 | 3
1588 | 5.41.1 | personal | 99 | 1 | 2
1589 | 5.41.2 | equipo | 121 | 0 | 6
1589 | 5.41.2 | equipo | 122 | 1 | 1
1589 | 5.41.2 | equipo | 18 | 1 | 3.5522
1589 | 5.41.2 | personal | 93 | 3 | 3
1589 | 5.41.2 | personal | 22 | 3 | 3
1589 | 5.41.2 | personal | 99 | 1 | 2
1590 | 5.41.3 | equipo | 121 | 0 | 6
1590 | 5.41.3 | equipo | 122 | 1 | 1
1590 | 5.41.3 | equipo | 18 | 1 | 3.5522
1590 | 5.41.3 | personal | 93 | 3 | 3
1590 | 5.41.3 | personal | 22 | 3 | 3
1590 | 5.41.3 | personal | 99 | 1 | 2
1591 | 5.41.4 | equipo | 121 | 0 | 6
1591 | 5.41.4 | equipo | 122 | 1 | 1
1591 | 5.41.4 | equipo | 18 | 1 | 3.5522
1591 | 5.41.4 | personal | 93 | 3 | 3
1591 | 5.41.4 | personal | 22 | 3 | 3
1591 | 5.41.4 | personal | 99 | 1 | 2
1592 | 5.41.5 | equipo | 121 | 0 | 6
1592 | 5.41.5 | equipo | 122 | 1 | 1
1592 | 5.41.5 | equipo | 18 | 1 | 3.5522
1592 | 5.41.5 | personal | 93 | 3 | 3
1592 | 5.41.5 | personal | 22 | 3 | 3
1592 | 5.41.5 | personal | 99 | 1 | 2
1593 | 5.41.6 | equipo | 121 | 0 | 6
1593 | 5.41.6 | equipo | 122 | 1 | 1
1593 | 5.41.6 | equipo | 18 | 1 | 3.5522
1593 | 5.41.6 | personal | 93 | 3 | 3
1593 | 5.41.6 | personal | 22 | 3 | 3
1593 | 5.41.6 | personal | 99 | 1 | 2
1594 | 5.41.7 | equipo | 121 | 0 | 6
1594 | 5.41.7 | equipo | 122 | 1 | 1
1594 | 5.41.7 | equipo | 18 | 1 | 3.5522
1594 | 5.41.7 | personal | 93 | 3 | 3
1594 | 5.41.7 | personal | 22 | 3 | 3
1594 | 5.41.7 | personal | 99 | 1 | 2
1595 | 5.41.8 | equipo | 121 | 0 | 6
1595 | 5.41.8 | equipo | 122 | 1 | 1
1595 | 5.41.8 | equipo | 18 | 1 | 3.5522
1595 | 5.41.8 | personal | 93 | 3 | 3
1595 | 5.41.8 | personal | 22 | 3 | 3
1595 | 5.41.8 | personal | 99 | 1 | 2
1597 | 5.42.1 | equipo | 121 | 0 | 6
1597 | 5.42.1 | equipo | 122 | 1 | 1
1597 | 5.42.1 | equipo | 18 | 1 | 3.5522
1597 | 5.42.1 | personal | 93 | 3 | 3
1597 | 5.42.1 | personal | 22 | 3 | 3
1597 | 5.42.1 | personal | 99 | 1 | 2
1598 | 5.42.2 | equipo | 121 | 0 | 6
1598 | 5.42.2 | equipo | 122 | 1 | 1
1598 | 5.42.2 | equipo | 18 | 1 | 3.5522
1598 | 5.42.2 | personal | 93 | 3 | 3
1598 | 5.42.2 | personal | 22 | 3 | 3
1598 | 5.42.2 | personal | 99 | 1 | 2
1599 | 5.42.3 | equipo | 121 | 0 | 6
1599 | 5.42.3 | equipo | 122 | 1 | 1
1599 | 5.42.3 | equipo | 18 | 1 | 3.5522
1599 | 5.42.3 | personal | 93 | 3 | 3
1599 | 5.42.3 | personal | 22 | 3 | 3
1599 | 5.42.3 | personal | 99 | 1 | 2
1600 | 5.42.4 | equipo | 121 | 0 | 6
1600 | 5.42.4 | equipo | 122 | 1 | 1
1600 | 5.42.4 | equipo | 18 | 1 | 3.5522
1600 | 5.42.4 | personal | 93 | 3 | 3
1600 | 5.42.4 | personal | 22 | 3 | 3
1600 | 5.42.4 | personal | 99 | 1 | 2
1601 | 5.42.5 | equipo | 121 | 0 | 6
1601 | 5.42.5 | equipo | 122 | 1 | 1
1601 | 5.42.5 | equipo | 18 | 1 | 3.5522
1601 | 5.42.5 | personal | 93 | 3 | 3
1601 | 5.42.5 | personal | 22 | 3 | 3
1601 | 5.42.5 | personal | 99 | 1 | 2
1602 | 5.42.6 | equipo | 121 | 0 | 6
1602 | 5.42.6 | equipo | 122 | 1 | 1
1602 | 5.42.6 | equipo | 18 | 1 | 3.5522
1602 | 5.42.6 | personal | 93 | 3 | 3
1602 | 5.42.6 | personal | 22 | 3 | 3
1602 | 5.42.6 | personal | 99 | 1 | 2
1603 | 5.42.7 | equipo | 121 | 0 | 6
1603 | 5.42.7 | equipo | 122 | 1 | 1
1603 | 5.42.7 | equipo | 18 | 1 | 3.5522
1603 | 5.42.7 | personal | 93 | 3 | 3
1603 | 5.42.7 | personal | 22 | 3 | 3
1603 | 5.42.7 | personal | 99 | 1 | 2
1604 | 5.42.8 | equipo | 121 | 0 | 6
1604 | 5.42.8 | equipo | 122 | 1 | 1
1604 | 5.42.8 | equipo | 18 | 1 | 3.5522
1604 | 5.42.8 | personal | 93 | 3 | 3
1604 | 5.42.8 | personal | 22 | 3 | 3
1604 | 5.42.8 | personal | 99 | 1 | 2
1606 | 5.43.1 | equipo | 121 | 3 | 6
1606 | 5.43.1 | equipo | 122 | 1 | 1
1606 | 5.43.1 | equipo | 18 | 1 | 0.49708
1606 | 5.43.1 | personal | 93 | 6 | 1
1606 | 5.43.1 | personal | 22 | 6 | 1
1606 | 5.43.1 | personal | 99 | 2 | 1
1607 | 5.43.2 | equipo | 121 | 3 | 6
1607 | 5.43.2 | equipo | 122 | 1 | 1
1607 | 5.43.2 | equipo | 18 | 1 | 0.49708
1607 | 5.43.2 | personal | 93 | 6 | 1
1607 | 5.43.2 | personal | 22 | 6 | 1
1607 | 5.43.2 | personal | 99 | 2 | 1
1608 | 5.43.3 | equipo | 121 | 3 | 6
1608 | 5.43.3 | equipo | 122 | 1 | 1
1608 | 5.43.3 | equipo | 18 | 1 | 0.49708
1608 | 5.43.3 | personal | 93 | 6 | 1
1608 | 5.43.3 | personal | 22 | 6 | 1
1608 | 5.43.3 | personal | 99 | 2 | 1
1609 | 5.43.4 | equipo | 121 | 3 | 6
1609 | 5.43.4 | equipo | 122 | 1 | 1
1609 | 5.43.4 | equipo | 18 | 1 | 0.49708
1609 | 5.43.4 | personal | 93 | 6 | 1
1609 | 5.43.4 | personal | 22 | 6 | 1
1609 | 5.43.4 | personal | 99 | 2 | 1
1610 | 5.43.5 | equipo | 121 | 3 | 6
1610 | 5.43.5 | equipo | 122 | 1 | 1
1610 | 5.43.5 | equipo | 18 | 1 | 0.49708
1610 | 5.43.5 | personal | 93 | 6 | 1
1610 | 5.43.5 | personal | 22 | 6 | 1
1610 | 5.43.5 | personal | 99 | 2 | 1
1611 | 5.43.6 | equipo | 121 | 3 | 6
1611 | 5.43.6 | equipo | 122 | 1 | 1
1611 | 5.43.6 | equipo | 18 | 1 | 0.49708
1611 | 5.43.6 | personal | 93 | 6 | 1
1611 | 5.43.6 | personal | 22 | 6 | 1
1611 | 5.43.6 | personal | 99 | 2 | 1
1612 | 5.43.7 | equipo | 121 | 3 | 6
1612 | 5.43.7 | equipo | 122 | 1 | 1
1612 | 5.43.7 | equipo | 18 | 1 | 0.49708
1612 | 5.43.7 | personal | 93 | 6 | 1
1612 | 5.43.7 | personal | 22 | 6 | 1
1612 | 5.43.7 | personal | 99 | 2 | 1
1618 | 5.45.1 | material | 172 | 5 | 5
1618 | 5.45.1 | equipo | 26 | 1 | 0.2
1618 | 5.45.1 | equipo | 20 | 1 | 0.2
1618 | 5.45.1 | equipo | 122 | 0 | 50
1618 | 5.45.1 | equipo | 18 | 1 | 0.4503
1618 | 5.45.1 | personal | 93 | 1 | 1
1618 | 5.45.1 | personal | 22 | 7 | 1
1618 | 5.45.1 | personal | 12 | 3 | 1
1618 | 5.45.1 | personal | 99 | 2 | 1
1619 | 5.45.2 | material | 172 | 5 | 5
1619 | 5.45.2 | equipo | 26 | 1 | 0.2
1619 | 5.45.2 | equipo | 20 | 1 | 0.2
1619 | 5.45.2 | equipo | 122 | 0 | 50
1619 | 5.45.2 | equipo | 18 | 1 | 0.4503
1619 | 5.45.2 | personal | 93 | 1 | 1
1619 | 5.45.2 | personal | 22 | 7 | 1
1619 | 5.45.2 | personal | 12 | 3 | 1
1619 | 5.45.2 | personal | 99 | 2 | 1
1620 | 5.45.3 | material | 172 | 5 | 5
1620 | 5.45.3 | equipo | 26 | 1 | 0.2
1620 | 5.45.3 | equipo | 20 | 1 | 0.2
1620 | 5.45.3 | equipo | 122 | 0 | 50
1620 | 5.45.3 | equipo | 18 | 1 | 0.4503
1620 | 5.45.3 | personal | 93 | 1 | 1
1620 | 5.45.3 | personal | 22 | 7 | 1
1620 | 5.45.3 | personal | 12 | 3 | 1
1620 | 5.45.3 | personal | 99 | 2 | 1
1621 | 5.45.4 | material | 172 | 5 | 5
1621 | 5.45.4 | equipo | 26 | 1 | 0.2
1621 | 5.45.4 | equipo | 20 | 1 | 0.2
1621 | 5.45.4 | equipo | 122 | 0 | 50
1621 | 5.45.4 | equipo | 18 | 1 | 0.4503
1621 | 5.45.4 | personal | 93 | 1 | 1
1621 | 5.45.4 | personal | 22 | 7 | 1
1621 | 5.45.4 | personal | 12 | 3 | 1
1621 | 5.45.4 | personal | 99 | 2 | 1
1623 | 5.46.1 | material | 16 | 1 | 1
1623 | 5.46.1 | equipo | 121 | 5 | 6
1623 | 5.46.1 | equipo | 18 | 1 | 0.17912
1623 | 5.46.1 | personal | 93 | 20 | 1
1623 | 5.46.1 | personal | 22 | 20 | 1
1623 | 5.46.1 | personal | 99 | 0 | 0
1624 | 5.46.2 | material | 16 | 1 | 1
1624 | 5.46.2 | equipo | 121 | 5 | 6
1624 | 5.46.2 | equipo | 18 | 1 | 0.17912
1624 | 5.46.2 | personal | 93 | 20 | 1
1624 | 5.46.2 | personal | 22 | 20 | 1
1624 | 5.46.2 | personal | 99 | 0 | 0
1625 | 5.46.3 | material | 16 | 1 | 1
1625 | 5.46.3 | equipo | 121 | 5 | 6
1625 | 5.46.3 | equipo | 18 | 1 | 0.17912
1625 | 5.46.3 | personal | 93 | 20 | 1
1625 | 5.46.3 | personal | 22 | 20 | 1
1625 | 5.46.3 | personal | 99 | 0 | 0
1626 | 5.46.4 | material | 16 | 1 | 1
1626 | 5.46.4 | equipo | 121 | 5 | 6
1626 | 5.46.4 | equipo | 18 | 1 | 0.17912
1626 | 5.46.4 | personal | 93 | 20 | 1
1626 | 5.46.4 | personal | 22 | 20 | 1
1626 | 5.46.4 | personal | 99 | 0 | 0
1627 | 5.46.5 | material | 16 | 1 | 1
1627 | 5.46.5 | equipo | 121 | 5 | 6
1627 | 5.46.5 | equipo | 18 | 1 | 0.17912
1627 | 5.46.5 | personal | 80 | 8 | 1
1627 | 5.46.5 | personal | 93 | 20 | 1
1627 | 5.46.5 | personal | 22 | 20 | 1
1627 | 5.46.5 | personal | 99 | 0 | 0
1628 | 5.46.6 | material | 16 | 1 | 1
1628 | 5.46.6 | equipo | 121 | 5 | 6
1628 | 5.46.6 | equipo | 18 | 1 | 0.17912
1628 | 5.46.6 | personal | 93 | 20 | 1
1628 | 5.46.6 | personal | 22 | 20 | 1
1628 | 5.46.6 | personal | 99 | 0 | 0
1629 | 5.46.7 | material | 16 | 1 | 1
1629 | 5.46.7 | equipo | 121 | 5 | 6
1629 | 5.46.7 | equipo | 18 | 1 | 0.17912
1629 | 5.46.7 | personal | 93 | 20 | 1
1629 | 5.46.7 | personal | 22 | 20 | 1
1629 | 5.46.7 | personal | 99 | 0 | 0
1630 | 5.46.8 | material | 16 | 1 | 1
1630 | 5.46.8 | equipo | 121 | 5 | 6
1630 | 5.46.8 | equipo | 18 | 1 | 0.17912
1630 | 5.46.8 | personal | 93 | 20 | 1
1630 | 5.46.8 | personal | 22 | 20 | 1
1630 | 5.46.8 | personal | 99 | 0 | 0
1632 | 5.47.1 | material | 179 | 1 | 1
1632 | 5.47.1 | equipo | 121 | 0 | 6
1632 | 5.47.1 | equipo | 122 | 1 | 50
1632 | 5.47.1 | equipo | 18 | 1 | 1.5636
1632 | 5.47.1 | personal | 93 | 5 | 3
1632 | 5.47.1 | personal | 22 | 5 | 3
1632 | 5.47.1 | personal | 99 | 1 | 1
1633 | 5.47.2 | material | 179 | 1 | 1
1633 | 5.47.2 | equipo | 121 | 0 | 6
1633 | 5.47.2 | equipo | 122 | 1 | 50
1633 | 5.47.2 | equipo | 18 | 1 | 1.5636
1633 | 5.47.2 | personal | 93 | 5 | 3
1633 | 5.47.2 | personal | 22 | 5 | 3
1633 | 5.47.2 | personal | 99 | 1 | 1
1634 | 5.47.3 | material | 179 | 1 | 1
1634 | 5.47.3 | equipo | 121 | 0 | 6
1634 | 5.47.3 | equipo | 122 | 1 | 50
1634 | 5.47.3 | equipo | 18 | 1 | 1.5636
1634 | 5.47.3 | personal | 93 | 5 | 3
1634 | 5.47.3 | personal | 22 | 5 | 3
1634 | 5.47.3 | personal | 99 | 1 | 1
1635 | 5.47.4 | material | 179 | 1 | 1
1635 | 5.47.4 | equipo | 121 | 0 | 6
1635 | 5.47.4 | equipo | 122 | 1 | 50
1635 | 5.47.4 | equipo | 18 | 1 | 1.5636
1635 | 5.47.4 | personal | 93 | 5 | 3
1635 | 5.47.4 | personal | 22 | 5 | 3
1635 | 5.47.4 | personal | 99 | 1 | 1
1636 | 5.47.5 | material | 179 | 1 | 1
1636 | 5.47.5 | equipo | 121 | 0 | 6
1636 | 5.47.5 | equipo | 122 | 1 | 50
1636 | 5.47.5 | equipo | 18 | 1 | 1.5636
1636 | 5.47.5 | personal | 93 | 5 | 3
1636 | 5.47.5 | personal | 22 | 5 | 3
1636 | 5.47.5 | personal | 99 | 1 | 1
1637 | 5.47.6 | material | 179 | 1 | 1
1637 | 5.47.6 | equipo | 121 | 0 | 6
1637 | 5.47.6 | equipo | 122 | 1 | 50
1637 | 5.47.6 | equipo | 18 | 1 | 1.5636
1637 | 5.47.6 | personal | 93 | 5 | 3
1637 | 5.47.6 | personal | 22 | 5 | 3
1637 | 5.47.6 | personal | 99 | 1 | 1
1645 | 5.49.1 | material | 180 | 4 | 4
1645 | 5.49.1 | material | 181 | 1 | 1
1645 | 5.49.1 | equipo | 124 | 1 | 15
1645 | 5.49.1 | equipo | 122 | 0 | 50
1645 | 5.49.1 | equipo | 18 | 1 | 27.7853
1645 | 5.49.1 | personal | 93 | 1 | 10
1645 | 5.49.1 | personal | 22 | 1 | 10
1645 | 5.49.1 | personal | 99 | 1 | 10
1646 | 5.49.2 | material | 180 | 4 | 4
1646 | 5.49.2 | material | 181 | 1 | 1
1646 | 5.49.2 | equipo | 124 | 1 | 15
1646 | 5.49.2 | equipo | 122 | 0 | 50
1646 | 5.49.2 | equipo | 18 | 1 | 27.7853
1646 | 5.49.2 | personal | 93 | 1 | 10
1646 | 5.49.2 | personal | 22 | 1 | 10
1646 | 5.49.2 | personal | 99 | 1 | 10
1647 | 5.49.3 | material | 180 | 4 | 4
1647 | 5.49.3 | material | 181 | 1 | 1
1647 | 5.49.3 | equipo | 124 | 1 | 15
1647 | 5.49.3 | equipo | 122 | 0 | 50
1647 | 5.49.3 | equipo | 18 | 1 | 27.7853
1647 | 5.49.3 | personal | 93 | 1 | 10
1647 | 5.49.3 | personal | 22 | 1 | 10
1647 | 5.49.3 | personal | 99 | 1 | 10
1648 | 5.49.4 | material | 180 | 4 | 4
1648 | 5.49.4 | material | 181 | 1 | 1
1648 | 5.49.4 | equipo | 124 | 1 | 15
1648 | 5.49.4 | equipo | 122 | 0 | 50
1648 | 5.49.4 | equipo | 18 | 1 | 27.7853
1648 | 5.49.4 | personal | 93 | 1 | 10
1648 | 5.49.4 | personal | 22 | 1 | 10
1648 | 5.49.4 | personal | 99 | 1 | 10
1649 | 5.49.5 | material | 180 | 4 | 4
1649 | 5.49.5 | material | 181 | 1 | 1
1649 | 5.49.5 | equipo | 124 | 1 | 15
1649 | 5.49.5 | equipo | 122 | 0 | 50
1649 | 5.49.5 | equipo | 18 | 1 | 27.7853
1649 | 5.49.5 | personal | 93 | 1 | 10
1649 | 5.49.5 | personal | 22 | 1 | 10
1649 | 5.49.5 | personal | 99 | 1 | 10
1650 | 5.49.6 | material | 180 | 4 | 4
1650 | 5.49.6 | material | 181 | 1 | 1
1650 | 5.49.6 | equipo | 124 | 1 | 15
1650 | 5.49.6 | equipo | 122 | 0 | 50
1650 | 5.49.6 | equipo | 18 | 1 | 27.7853
1650 | 5.49.6 | personal | 93 | 1 | 10
1650 | 5.49.6 | personal | 22 | 1 | 10
1650 | 5.49.6 | personal | 99 | 1 | 10
1651 | 5.49.7 | material | 180 | 4 | 4
1651 | 5.49.7 | material | 181 | 1 | 1
1651 | 5.49.7 | equipo | 124 | 1 | 15
1651 | 5.49.7 | equipo | 122 | 0 | 50
1651 | 5.49.7 | equipo | 18 | 1 | 27.7853
1651 | 5.49.7 | personal | 93 | 1 | 10
1651 | 5.49.7 | personal | 22 | 1 | 10
1651 | 5.49.7 | personal | 99 | 1 | 10
505 | 3.12.2.1 | material | 189 | 1.4833 | 1.4833
505 | 3.12.2.1 | material | 14 | 0.1854 | 0.1854
505 | 3.12.2.1 | material | 16 | 0.7418 | 0.7418
505 | 3.12.2.1 | equipo | 22 | 1 | 10.7844
505 | 3.12.2.1 | equipo | 23 | 1 | 10.7754
505 | 3.12.2.1 | equipo | 18 | 1 | 10.7981
505 | 3.12.2.1 | equipo | 21 | 1 | 10.7775
505 | 3.12.2.1 | equipo | 66 | 2 | 11.5466
505 | 3.12.2.1 | equipo | 14 | 1 | 10.7835
505 | 3.12.2.1 | equipo | 58 | 1 | 10.7788
505 | 3.12.2.1 | equipo | 23 | 1 | 10.7754
505 | 3.12.2.1 | personal | 129 | 1 | 10.7833
505 | 3.12.2.1 | personal | 41 | 4 | 10.7892
505 | 3.12.2.1 | personal | 200 | 1 | 10.7869
505 | 3.12.2.1 | personal | 84 | 1 | 10.7856
505 | 3.12.2.1 | personal | 120 | 1 | 10.7833
506 | 3.12.2.2 | material | 189 | 2.9179 | 2.9179
506 | 3.12.2.2 | material | 14 | 0.1943 | 0.1943
506 | 3.12.2.2 | material | 16 | 0.5836 | 0.5836
506 | 3.12.2.2 | equipo | 22 | 1 | 6.1637
506 | 3.12.2.2 | equipo | 23 | 1 | 6.1609
506 | 3.12.2.2 | equipo | 24 | 1 | 6.1673
506 | 3.12.2.2 | equipo | 25 | 0 | 0
506 | 3.12.2.2 | equipo | 18 | 1 | 6.1612
506 | 3.12.2.2 | personal | 129 | 1 | 6.1689
506 | 3.12.2.2 | personal | 41 | 4 | 6.1722
506 | 3.12.2.2 | personal | 200 | 1 | 6.1679
506 | 3.12.2.2 | personal | 120 | 1 | 6.1689
506 | 3.12.2.2 | personal | 84 | 1 | 6.1674
507 | 3.12.2.3 | material | 189 | 4.8342 | 4.8342
507 | 3.12.2.3 | material | 14 | 0.4028 | 0.4028
507 | 3.12.2.3 | material | 16 | 0.8057 | 0.8057
507 | 3.12.2.3 | equipo | 22 | 1 | 2.6073
507 | 3.12.2.3 | equipo | 23 | 1 | 2.6065
507 | 3.12.2.3 | equipo | 25 | 0 | 0
507 | 3.12.2.3 | equipo | 24 | 1 | 2.6074
507 | 3.12.2.3 | equipo | 18 | 1 | 3.1207
507 | 3.12.2.3 | personal | 129 | 1 | 2.6062
507 | 3.12.2.3 | personal | 41 | 4 | 2.6061
507 | 3.12.2.3 | personal | 200 | 1 | 2.6055
507 | 3.12.2.3 | personal | 120 | 1 | 2.6059
507 | 3.12.2.3 | personal | 12 | 1 | 2.6068
507 | 3.12.2.3 | personal | 84 | 1 | 2.606
575 | 3.16.1 | material | 1351-a | 0.027778 | 0.027778
575 | 3.16.1 | material | 1354 | 2 | 2
575 | 3.16.1 | material | 16 | 0.065734 | 0.065734
575 | 3.16.1 | equipo | 14 | 1 | 10.9
575 | 3.16.1 | personal | 170 | 1 | 10.9
575 | 3.16.1 | personal | 242 | 1 | 20
576 | 3.16.2 | material | 1504 | 0.03 | 0.03
576 | 3.16.2 | material | 1354 | 0.92106 | 0.92106
576 | 3.16.2 | material | 16 | 0.065734 | 0.065734
576 | 3.16.2 | equipo | 14 | 1 | 25
576 | 3.16.2 | personal | 170 | 1 | 25
576 | 3.16.2 | personal | 242 | 1 | 25
577 | 3.16.3 | material | 1470 | 0.36999 | 0.36999
577 | 3.16.3 | material | 1354 | 2 | 2
577 | 3.16.3 | material | 16 | 0.05 | 0.05
577 | 3.16.3 | equipo | 14 | 1 | 20
577 | 3.16.3 | personal | 170 | 1 | 20
577 | 3.16.3 | personal | 242 | 1 | 20
578 | 3.16.4 | material | 1487 | 0.51622 | 0.51622
578 | 3.16.4 | material | 1354 | 2 | 2
578 | 3.16.4 | material | 16 | 0.05 | 0.05
578 | 3.16.4 | equipo | 14 | 1 | 20
578 | 3.16.4 | personal | 170 | 1 | 20
578 | 3.16.4 | personal | 242 | 1 | 20
984 | 4.21 | material | 1222 | 1 | 1
984 | 4.21 | material | 92 | 1.3233 | 1.3233
984 | 4.21 | material | 1552 | 1 | 1
984 | 4.21 | equipo | 206 | 1 | 0.4
984 | 4.21 | equipo | 18 | 1 | 0.4
984 | 4.21 | equipo | 265 | 1 | 0.4
984 | 4.21 | personal | 155 | 4 | 0.1
984 | 4.21 | personal | 196 | 1 | 0.785
985 | 4.22 | material | 1553 | 0.046481 | 0.046481
10 | 1.8.1 | material | 160 | 9 | 9
10 | 1.8.1 | material | 16 | 2.0275 | 2.0275
10 | 1.8.1 | equipo | 75 | 1 | 1
10 | 1.8.1 | personal | 229 | 1 | 1
10 | 1.8.1 | personal | 32 | 1 | 265
11 | 1.8.2 | material | 160 | 9 | 9
11 | 1.8.2 | material | 16 | 2.2251 | 2.2251
11 | 1.8.2 | equipo | 76 | 1 | 1
11 | 1.8.2 | personal | 230 | 1 | 1
11 | 1.8.2 | personal | 32 | 1 | 0.6
12 | 1.8.3 | material | 160 | 12.3156 | 12.3156
12 | 1.8.3 | material | 16 | 0.4 | 0.4
12 | 1.8.3 | equipo | 77 | 1 | 1
12 | 1.8.3 | personal | 120 | 1 | 1
12 | 1.8.3 | personal | 32 | 1 | 0.5
13 | 1.8.4 | material | 160 | 5.9 | 5.9
13 | 1.8.4 | material | 16 | 0.05 | 0.05
13 | 1.8.4 | equipo | 78 | 1 | 1
13 | 1.8.4 | personal | 115 | 1 | 1
13 | 1.8.4 | personal | 32 | 1 | 800
14 | 1.8.5 | material | 160 | 3.2148 | 3.2148
14 | 1.8.5 | material | 16 | 0.05 | 0.05
14 | 1.8.5 | equipo | 101 | 1 | 1
14 | 1.8.5 | personal | 14 | 1 | 1
14 | 1.8.5 | personal | 32 | 1 | 2
15 | 1.8.6 | equipo | 102 | 1 | 1
16 | 1.8.7 | equipo | 112 | 1 | 1
17 | 1.8.8 | material | 160 | 3.4674 | 3.4674
17 | 1.8.8 | equipo | 80 | 1 | 1
17 | 1.8.8 | personal | 229 | 1 | 1
18 | 1.8.9 | equipo | 19 | 1 | 1
19 | 1.8.10 | material | 160 | 6.1078 | 6.1078
19 | 1.8.10 | equipo | 82 | 1 | 1
20 | 1.8.11 | material | 160 | 4 | 4
20 | 1.8.11 | material | 16 | 0.88219 | 0.88219
20 | 1.8.11 | equipo | 83 | 1 | 1
20 | 1.8.11 | personal | 32 | 1 | 2.1
21 | 1.8.12 | material | 16 | 0.064739 | 0.064739
21 | 1.8.12 | equipo | 62 | 1 | 8
22 | 1.8.13 | equipo | 132 | 1 | 1
23 | 1.8.14 | material | 16 | 0.078702 | 0.078702
23 | 1.8.14 | equipo | 86 | 1 | 1
24 | 1.8.15 | equipo | 133 | 1 | 1
29 | 1.8.20 | material | 16 | 2.3086 | 2.3086
29 | 1.8.20 | equipo | 130 | 1 | 1
29 | 1.8.20 | personal | 1 | 1 | 1
30 | 1.8.21 | material | 160 | 10.1198 | 10.1198
30 | 1.8.21 | material | 16 | 7.4916 | 7.4916
30 | 1.8.21 | equipo | 131 | 1 | 1
30 | 1.8.21 | personal | 200 | 1 | 1
32 | 1.8.23 | material | 160 | -1.7663 | -1.7663
32 | 1.8.23 | material | 16 | 0.02 | 0.02
32 | 1.8.23 | equipo | 89 | 1 | 9
32 | 1.8.23 | personal | 83 | 1 | 1
33 | 1.8.24 | material | 160 | -1.5169 | -1.5169
33 | 1.8.24 | material | 16 | 0.3 | 0.3
33 | 1.8.24 | equipo | 90 | 1 | 9
33 | 1.8.24 | personal | 83 | 1 | 1
34 | 1.8.25 | material | 160 | 10 | 10
34 | 1.8.25 | material | 16 | 1.245 | 1.245
34 | 1.8.25 | equipo | 91 | 1 | 9
34 | 1.8.25 | personal | 83 | 1 | 1
35 | 1.8.26 | material | 160 | 48.6401 | 48.6401
35 | 1.8.26 | material | 16 | 0.05 | 0.05
35 | 1.8.26 | equipo | 135 | 1 | 9
35 | 1.8.26 | personal | 83 | 1 | 1
35 | 1.8.26 | personal | 32 | 1 | 5
36 | 1.8.27 | material | 160 | 4 | 4
36 | 1.8.27 | material | 16 | 0.02 | 0.02
36 | 1.8.27 | equipo | 92 | 1 | 1
36 | 1.8.27 | personal | 178 | 1 | 1
36 | 1.8.27 | personal | 32 | 1 | 2.62
37 | 1.8.28 | material | 160 | 4.3717 | 4.3717
37 | 1.8.28 | material | 16 | 0.5 | 0.5
37 | 1.8.28 | equipo | 93 | 1 | 1
37 | 1.8.28 | personal | 180 | 1 | 1
37 | 1.8.28 | personal | 32 | 1 | 1
38 | 1.8.29 | material | 160 | 8 | 8
38 | 1.8.29 | material | 160 | 0.05 | 0.05
38 | 1.8.29 | equipo | 136 | 1 | 1
38 | 1.8.29 | personal | 32 | 1 | 8
39 | 1.8.30 | equipo | 94 | 1 | 1
40 | 1.8.31 | equipo | 95 | 1 | 1
41 | 1.8.32 | equipo | 96 | 1 | 1
42 | 1.8.33 | equipo | 97 | 1 | 1
43 | 1.8.34 | equipo | 98 | 1 | 1
44 | 1.8.35 | equipo | 99 | 1 | 1
45 | 4.14.3 | equipo | 100 | 1 | 1
46 | 4.14.3 | equipo | 100 | 30 | 1
54 | 1.9.1.6 | equipo | 137 | 1 | 1
56 | 1.9.1.8 | equipo | 138 | 1 | 1
83 | 1.10.2.5 | material | 16 | 0.24118 | 0.24118
83 | 1.10.2.5 | equipo | 100 | 1 | 1