## MATERIAL
codigo | descripcion_material | unidad | costo_unidad
1 | papeleria | GBL | 2975000
2 | arriendo oficina | MES | 4000000
3 | servicios | MES | 571200
4 | comunicaciones / internet oficinas | MES | 238000
5 | agua | M3 | 2400
6 | combustibles vehiculos | UNIDAD | 0
7 | lubricantes y mtto | Gal MES | 0
8 | combustible para plantas | MES | 0
9 | varilla de moledora y rotativa | UND | 476000
10 | varillas rotativas | UND | 0
11 | consumibles estructura | dia | 49241.01
12 | servicio de cargue, transporte y descargue de equipos desmontados des de la estacion ballenas (manaure-guajira) hasta la estacion filadelfia (sucre) |  | 0
13 | Arbusto H min.= 0.7 m | und | 30000
14 | pintura acrilica de demarcacion | Galon | 22491
15 | consumibles Tub & Mec | dia | 57448.44
16 | consumibles | dia | 39389
17 | soldadura mig 0.45 rollo | ROLL | 96212
18 | perfileria estructural promedio | KG | 30000
19 | tuberia perforada 4" | mt | 15000
20 | pintura epoxica pintuco | Galon | 0
21 | consumibles elec&intrum | dia | 21543.76
22 | soporteria metalica baranda | ml | 0
23 | concreto 3000 psi 28dias | M3 | 280000
24 | Bloque # 5 | und | 1200
25 | curaseal sellador de concreto | KG | 15290
26 | separol | KG | 0
27 | Mortero 1:3 | M3 | 59504.76
28 | alambre negro | kg | 3332
29 | geotextil nt 2500 | M2 | 5000
30 | geotextil tejido tr 3000 | m2 | 6000
31 | geomembrana pavco calibre 30 hdpe | M2 | 700000
32 | concreto 1500 psi 28dias | M3 | 200000
33 | gravilla triturado | M3 | 57448.44
34 | grava de piedra redonda y triturado | M3 | 50779.68
35 | relleno en material granular tipo inv 311-07 suministro | m3 | 80000
36 | concreto ciclopeo suministro | M3 | 0
37 | material producto de la excavacion | M3 | 80000
38 | concreto pobre 2500 psi | M3 | 240000
39 | puntillas | LB | 3500
40 | malla eslabonada 2"x2" galvanizada | M2 | 21000
41 | tuberia astma - 500yse galvaniza | KG | 0
42 | Varilla corrugada 3/8 | KG | 2485
43 | angulos | KG | 36500
44 | liston 2"x3" madera comun sin cepillar x 3m | UND | 5355
45 | malla eslabonada | M2 | 21000
46 | alambre galvanizado cal 13 | KG | 3795
47 | tubo 2" | ML | 63500.78
48 | concreto base | M3 | 280000
49 | angulo 2x3/16 | UN | 36500
50 | concertina 24" | M | 9000
51 | paral de madera | UN | 10000
52 | Machete |  | 0
53 | grapa acerada | kg | 10000
54 | geotextil 1600 nt | M2 | 4000
55 | entibado | M2 | 0
56 | entibado en madera | M2 | 8330
57 | arena para concreto | M3 | 111622
58 | piedra triturada | M3 | 100000
59 | recebo | M3 | 60000
60 | ensayo proctor | UND | 80503.5
61 | material granulara1 | M3 | 50000
62 | sub base | M3 | 80000
63 | geomembrana hdpe 40 | M2 | 700000
64 | geodren circular | M2 | 54330
65 | geotextil no tejido nt2000 | M2 | 4000
66 | cespedon | M2 | 4165
67 | fertilizantes | kg | 1800
68 | fungicidas | lt | 8450
69 | estolon | M2 | 2000
70 | abono orgánico | m3 | 17999.94
71 | microelementos | kg | 0
72 | correctivos de suelos | kg | 12971
73 | abonoquimico10-30-10 | kg | 3800
74 | tuberia pvc sanitaria de 4" | ML | 23800
75 | sellante pavco 28gr | UND | 900
76 | limpiador 28gr | UND | 19250
77 | tubo pvc 6" de 21 | M | 35700
78 | tuberia de 4" y platina | M | 23800
79 | grata circular | UND | 27000
80 | malla eslabonada cal.12 hueco 2" x 2" | M2 | 21000
81 | soldadura exotermica | UND | 115000
82 | alambre galvanizado cal 12 revestido en pvc | kg | 6999
83 | pie de amigo en madera trincho | UND | 17000
84 | tabla burra | UND | 19635
85 | piedra gavion | M3 | 50000
86 | malla gavion tripletorcion cal.13 | UND | 50000
87 | alambre galvanizado cal 12 | KG | 4616
88 | Cerámica 20 x 20 para enchape | M2 | 19635
89 | Boquilla de 5 kg | KG | 0
90 | Cerámica 4h 7cm para guarda escoba | M2 | 0
91 | sello elástico de poliuratano | UND | 0
92 | sacos fique 60 x 90 con tejido 20 x 22 | UND | 2100
93 | piedra para piedra pegada | M3 | 100000
1529 | Piso en baldosa de granito para tráfico pesado 30 x 30 cm | M2 | 47600
95 | cemento portland | KG | 1200
96 | grava 3/4" | M3 | 100000
97 | gallinaza | M3 | 0
98 | concreto premezclado 3000 psi | M3 | 280000
99 | malla electrosoldada q2 6.20 X 2.40 M | UND | 120000
100 | tuberia pvc 2" sanitaria | M | 11850
101 | sikaflex 1a | ML | 34673
102 | sikaguard | Kg | 28900
103 | polietileno expandido | KG | 4760
104 | grout cementoso | Kg | 2500
105 | pernos de anclaje (X KL) | Kg | 12999.56
106 | epoxicohit - re 500 sd 330ml | und | 30000
107 | pernos hilti 3/4" | und | 5000
108 | broca | und | 0
109 | pernos hilti 5/8" hasvarilla | und | 7000
110 | pernos hilti 1/2" hasvarilla | und | 4000
111 | pilote madera de 0,2*4mts | und | 9800
112 | tuberia acero inoxidable 11/2" | kg | 69020
113 | gasinerte | Litro | 0
114 | tuberia 1" | kg | 0
115 | rejillat 1 x 3/16 "hg | m2 | 0
116 | lamina alfajor | kg | 333200
117 | cubierta para estructura | m2 | 0
118 | alistado endurecedor piso x bulto de 30 Kg | Bulto | 32011
94 | Baldosa matiz trani 40 x 40 | m2 | 75000
120 | cemento blanco | KG | 700
121 | pegacor blanco bolsa x25kl | UN | 57800
122 | baldosa ceramica friso alfa pared 45x45cms | M2 | 25000
123 | cubierta trapezoidal | M2 | 130000
124 | caballete acesco | M2 | 23800
125 | canal lamina galvanizada calibre 20 3 5/8" x 1 m x 2.44 m | ML | 17850
126 | soporte para canal en PVC | Unidad | 4200
127 | union de canal | Unidad | 16767.1
128 | bajante pavco | ML | 28000
129 | codo bajante 45º | UN | 8000
130 | soporte bajante | UN | 16000
131 | tornillo | Caja | 0
132 | Canal en Lámina de PVC | ML | 16303
133 | lamina de drywall 10mm | M2 | 50000
134 | Teja Termo acústica metálica Calibre 26 | M2 | 118048
135 | perfil canal b9cal.26x2,44 | UN | 5000
136 | masilla | CUÑ | 467000
137 | cinta x 75mts | ROLL | 0
138 | cinta metalica | ROLL | 300000
139 | tornillos de 1" caja 100 und | Caja | 2618
140 | tornillos de 7/16 caja 100 und | Caja | 2261
141 | tiros o fulminantes x 100 | Caja | 95200
142 | liston madera | ML | 3000
143 | lija | UN | 1000
144 | poliuretano | UN | 80000
145 | lamina de yeso termoacustico 2x4 | M2 | 35000
146 | puerta p1 | M2 | 142800
147 | Ventana en aluminio 1.5 x 1 | M2 | 200000
148 | ventana 2x0,8 | M2 | 0
149 | ventana 0,5*2 | M2 | 0
150 | ventana 2x1 | M2 | 0
151 | Vinitex | Galon | 56422.66
152 | arena de peña | M3 | 111622
153 | cemento gris | Kg | 669
154 | caolin | Bt | 15000
155 | pabmeril pliego 9"x11" | Unidad | 16000
156 | yeso x 25 kg | Bt | 44625
157 | pintura epoxica 100% solidos | Galon | 154700
158 | rx | UN | 0
159 | materiales aislantes fibra | M2 | 60000
160 | combustible | Glb | 8350
161 | disco abrasivo | UND | 7000
162 | oxigeno | M3 | 13000
163 | material aislante perlita | M2 | 120000
164 | pintura imprimante mezcla | Galon | 0
165 | pintura barrera mezcla | Galon | 0
166 | pintura acabado mezcla | Galon | 21158.2
167 | disolvente limpieza | Galon | 160000
168 | antorcha gas | Unidad | 460000
169 | sigmaline 2500 | LTS | 102637
170 | thinner | GAL | 16000
171 | arena 20-40 para sandblasting y pinturas | M3 | 230860
172 | Ladrillo estructural 29 x 21 x 12 | und | 1400
173 | materiales tuberia conduit | glb | 0
174 | luminaria fluorescente 2x75w | und | 9960
175 | proyector de vapor de sodio 208, 400w, con proteccion ip 65 |  | 0
176 | lampara de emergencia nema4x, con bateria , de 2x20w halogena |  | 0
177 | poste de concreto pretensado de 14 mts- 750 kg | und | 0
178 | reflector ip 65 400w | und | 0
179 | aviso luminoo de señalizacion de salida de emergencia, con bateria | und | 0
180 | cable 2/0 awg | ml | 25585
181 | punta captadora 2,4 | un | 0
182 | luminaria industrial metal halide 150 w tipo pm | und | 0
183 | tomacorriente monofásico doble con polo a tierra de uso industrial interior. |  | 0
184 | receptáculo nema 5-15r. tensión de operación: 120 vac. corriente: 20a. 60 hz. color naranja |  | 0
185 | interruptores circuito sencillo, 120 vac, 20a, uso industrial interior. color blanco. |  | 0
186 | alambre de puas calibre 12,5 x 3 hilos x 250 mts | ROLL | 161059
187 | Acetileno | Kg
188 | Gasolina | Gal | 9000
189 | Soldadura 6013 x 1/8 west arco | kg | 7140
190 | Soldadura 6013 x 3/32 | kg | 7078
191 | Soldadura 7010 x 1/8 west arco | kg | 9996
192 | Soldadura 7010 x 5/32 west arco | kg | 9044
193 | Soldadura 7018 x 1/8 west arco | kg | 11900
194 | Soldadura 7018 x 3/32 west arco | kg | 11067
195 | Soldadura 8010 x 3/16 west arco | kg | 1900
196 | Soldadura 8010 x 3/32 west arco | kg | 17500
197 | Soldadura 8010 x 5/32 west arco | kg | 11900
198 | Soldadura 8018 - c3 1/8" | kg | 10861
199 | Soldadura 8018 - c3 3/32" | kg | 10900
200 | Soldadura 8018 - c3 5/32" | kg | 10900
201 | Soldadura 8018 c2 x 1/8 west arco | kg | 16279
202 | Soldadura 8018 x 3/32 west arc | kg | 17500
203 | Soldadura aporte er70s - 6.35 | kg | 7300
204 | Soldadura e 8018-c1 x 1/8" | kg | 10900
204-a | Soldadura 316 para acero inoxidable | kg | 89250
205 | Grata circular 7 x 3/16 x 7/8 | und | 40212
206 | Grata circular 4-1/2 x 3/16 x 7/8 | und | 28725
207 | Grata circular entorchada 3/16" x 6-7/8" sin tuerca | und | 27635
208 | Disco para pulir de 7" x 1/4" | und | 18500
209 | Disco pulir 4.1/2 x 1/4" | und | 7000
210 | Disco pulir 7 x 5/32" | und | 6100
211 | Discos de 4" x 1/16 | und | 9000
212 | Discos de 4" x 1/8 | und | 7800
213 | Discos de 7" x 1/16 | und | 6200
214 | Discos de 7" x 1/8 | und | 5400
215 | Gravilla hasta 1/2" | m3 | 22600
216 | Tubería de concreto de 24" sin refuerzo | mts | 164200
217 | Tubería pvc 36" | mts | 427500
218 | Mojon en concreto | und | 15000
219 | cinta señalizacion | rollo | 183.26
220 | Ladrillo mocizo | und | 654.5
221 | anticorrosivo | galon | 45803.1
222 | sika color c | gal | 75922
223 | pintura epoxica sigma guard 603 | lt | 45220
224 | pintura epoxica sigma guard 650 | lt | 49980
225 | rollo cinta tipo poliken/similar ref:50/51 para tuberia de 2" y 3" en 48mmx30mts | rollo | 309400
226 | rollo cinta tipo poliken / similar ref:50/51 para tuberia de 4",6",8" en 96mmx30mts | rollo | 423640
227 | rollo de cinta poyken 980 x 25 x 200 pies | rollo | 593334
228 | galón primer | gal | 359023
229 | viniltex tipo 1 | gal | 51955.4
230 | vinilo koraza | gal | 66899.42
231 | vinilo 3m numero de tanque y logo de terpel | und | 1436207.43
232 | vinilo logo terpel | und | 359051.56
233 | vinilo rombo nfpa | und | 359051.56
234 | vinilo para ploter de corte | ml | 12535.46
235 | vinilo para ploter de corte reflexivo | ml | 25646.88
236 | pintura epoxica base solvente kolor | gl | 105900.48
237 | Catalizador epoxico 1,25 gl. para cuñete kolor | 1,25gl | 104899.69
238 | pintura epoxica blanco 3,75 galon kolor | cuñete | 389899.93
239 | pintura antiácido | m2 | 22491
240 | wash primer | gal | 101150
241 | pintura acrílica de demarcación | gal | 66578.12
242 | esferas reflectivas | kg | 3562.86
243 | masilla x 1/4" | und | 26180
244 | formaleta metálica (tablero) | m2 | 48899.48
245 | formaleta metálica | m2 | 23205
246 | tabla para formaleta 30 cm x 3m | und | 12310.55
247 | Guarda escoba | m | 25000
248 | poste de madera inmunizada ø4" (estacon 2,5 m) | und | 28900.34
249 | Guarda escoba en ceramica de 10 x 25 cm | m | 29750
250 | avisos seguridad | und | 17850
251 | rollo de polisombra azul 1 mts x 100 mts proteccion obra | und | 107100
252 | malla lona verde cerramiento h 2.10 | ml | 2257.43
253 | cinta señalización precaución | ml | 153.51
254 | tubo señalización con cinta alta densidad | und | 49138.67
255 | avisos de seguridad | un | 14157.43
256 | estacon l= 1,8 m | und | 25109
257 | estacon l= 1,5 m | und | 22372
258 | estacon l= 1,0 m | und | 23919
259 | estaca l=0,5mts | und | 6247.5
260 | madera rolliza | und | 8974.98
261 | formaleta circular para lastrado | ml | 79730
262 | tabla burra 20x2,2 cm madera comun sin cepillar x 3m | und | 16908.71
263 | parales para formaleta | und dia | 2628
264 | vara d=0,06m l=1m | und | 2950.01
265 | tuberia pipe asme b36.10 be seamless astm a106 gr. b, 8 ", s-20 | m | 267750
266 | tuberia pipe asme b36.10 be seamless astm a53 gr. b, 2 ", s-40 | m | 42840
267 | tuberia pipe asme b36.10 pe seamless astm a106 gr. b, 2 ", s-40 | m | 42840
268 | tuberia pipe asme b36.10 pe seamless astm a106 gr. b, 3 ", s-40 | m | 70210
269 | tuberia pipe asme b36.10 pe seamless astm a106 gr. b, 4 ", s-40 | m | 98770
270 | tuberia pipe asme b36.10 pe seamless astm a106 gr. b, 1 ", s-160 | m | 41412
271 | tuberia pipe asme b36.10 pe seamless astm a106 gr. b, 3/4 ", s-160 | m | 38675
272 | tuberia pipe asme b36.19 be seamless astm a312 tp 316, 2 ", s-10s | m | 54145
273 | tuberia pipe asme b36.19 pe seamless astm a312 tp 316, 1/2 ", s-160 | m | 45815
274 | tuberia pipe asme b36.19 pe seamless astm api 5l gr. b asme b36.10 psl2 3 ", s-40 | m | 70091
275 | tuberia pipe asme b36.19 pe seamless astm api 5l gr. b asme b36.10 psl2 4 ", s-40 | m | 73208.8
276 | tuberia pipe asme b36.19 pe seamless astm api 5l gr. b asme b36.10 psl2 2 ", s-80 | m | 65926
277 | tuberia pipe asme b36.19 pe seamless astm api 5l gr. b asme b36.10 psl2 6 ", s-80 | m | 85846.6
278 | tuberia pipe asme b36.10 mth w/ coupling seamless astm a53 gr. b galvanized, 1+1/4 ", s-80 | m | 38675
279 | reduccciones concentricas sch 40, bw, astm a-234 gr wpb, asme b16.9 8"x6" | un | 50103.76
280 | reduccciones concentricas sch 40, bw, astm a-234 gr wpb, asme b16.9 8"x4" | un | 48883.296
281 | reduccciones concentricas sch 40, bw, astm a-234 gr wpb, asme b16.9 6"x4" | un | 37617.328
282 | reduccciones concentricas sch 40, bw, astm a-234 gr wpb, asme b16.9 6"x3" | un | 30254.56
283 | reduccciones concentricas sch 40, bw, astm a-234 gr wpb, asme b16.9 4"x2" | un | 30737.938
284 | reduccciones concentricas sch 40, bw, astm a-234 gr wpb, asme b16.9 4"x3" | un | 23476.32
285 | reduccciones concentricas sch 40, bw, astm a-234 gr wpb, asme b16.9 3"x2" | un | 18255.314
286 | reduccciones concentricas sch 40, bw, astm a-234 gr wpb, asme b16.9 3"x1/2" | un | 3113.04
287 | reduccciones concentricas sch 40, bw, astm a-234 gr wpb, asme b16.9 2"x1/2" | un | 13242.32
288 | reduccciones concentricas sch 40, bw, astm a-234 gr wpb, asme b16.9 2"x1" | un | 4341.12
289 | reduccciones concentricas sch 40, bw, astm a-234 gr wpb, asme b16.9 2"x3/4" | un | 5157.936
290 | reduccciones concentricas sch 40, bw, astm a-234 gr wpb, asme b16.9 1 1/2"x1" | un | 2526.608
291 | reduccciones concentricas sch 40, bw, astm a-234 gr wpb, asme b16.9 1 1/2"x3/4" | un | 5066.544
292 | reduccciones concentricas sch 40, bw, astm a-234 gr wpb, asme b16.9 1 1/2"x1/2" | un | 6077.568
293 | reduccciones concentricas sch 40, bw, astm a-234 gr wpb, asme b16.9 1"x3/4" | un | 2977.856
294 | reduccciones concentricas sch 40, bw, astm a-234 gr wpb, asme b16.9 1"x1/2" | un | 2699.158
295 | reduccciones concentricas sch 80, bw, astm a-234 gr wpb, asme b16.9 8"x6" | un | 82191.872
296 | reduccciones concentricas sch 80, bw, astm a-234 gr wpb, asme b16.9 8"x4" | un | 71790.32
297 | reduccciones concentricas sch 80, bw, astm a-234 gr wpb, asme b16.9 6"x4" | un | 43887.2
298 | reduccciones concentricas sch 80, bw, astm a-234 gr wpb, asme b16.9 6"x3" | un | 45941.616
299 | reduccciones concentricas sch 80, bw, astm a-234 gr wpb, asme b16.9 4"x2" | un | 24670.128
300 | reduccciones concentricas sch 80, bw, astm a-234 gr wpb, asme b16.9 4"x3" | un | 13447.952
301 | reduccciones concentricas sch 80, bw, astm a-234 gr wpb, asme b16.9 3"x2" | un | 7932.064
302 | reduccciones concentricas sch 80, bw, astm a-234 gr wpb, asme b16.9 2"x1" | un | 8566.096
303 | reduccciones concentricas sch 80, bw, astm a-234 gr wpb, asme b16.9 1 1/2"x1" | un | 6220.368
304 | reduccciones concentricas sch 80, bw, astm a-234 gr wpb, asme b16.9 1 1/2"x3/4" | un | 5517.792
305 | reduccciones concentricas sch 80, bw, astm a-234 gr wpb, asme b16.9 1"x3/4" | un | 2029.664
306 | reduccciones concentricas sch 80, bw, astm a-234 gr wpb, asme b16.9 1"x1/2" | un | 2421.888
307 | reduccciones concentricas sch 160, bw, astm a-234 gr wpb, asme b16.9 8"x6" | un | 417478.656
308 | reduccciones concentricas sch 160, bw, astm a-234 gr wpb, asme b16.9 8"x4" | un | 436274.944
309 | reduccciones concentricas sch 160, bw, astm a-234 gr wpb, asme b16.9 6"x4" | un | 250008.528
310 | reduccciones concentricas sch 160, bw, astm a-234 gr wpb, asme b16.9 6"x3" | un | 237116.544
311 | reduccciones concentricas sch 160, bw, astm a-234 gr wpb, asme b16.9 4"x2" | un | 92831.424
312 | reduccciones concentricas sch 160, bw, astm a-234 gr wpb, asme b16.9 4"x3" | un | 129719.52
313 | reduccciones concentricas sch 160, bw, astm a-234 gr wpb, asme b16.9 3"x2" | un | 55412.588
314 | reduccciones excentricas sch 40, bw, astm a-234 gr wpb, asme b16.9 8"x6" | un | 78096.368
315 | reduccciones excentricas sch 40, bw, astm a-234 gr wpb, asme b16.9 8"x4" | un | 7275.184
316 | reduccciones excentricas sch 40, bw, astm a-234 gr wpb, asme b16.9 6"x4" | un | 82990.6
317 | reduccciones excentricas sch 40, bw, astm a-234 gr wpb, asme b16.9 6"x3" | un | 36002.736
318 | reduccciones excentricas sch 40, bw, astm a-234 gr wpb, asme b16.9 4"x2" | un | 15471.904
319 | reduccciones excentricas sch 40, bw, astm a-234 gr wpb, asme b16.9 4"x3" | un | 2024.904
320 | reduccciones excentricas sch 40, bw, astm a-234 gr wpb, asme b16.9 3"x2" | un | 7595.056
321 | reduccciones excentricas sch 40, bw, astm a-234 gr wpb, asme b16.9 2"x1/2" | un | 7966.336
322 | reduccciones excentricas sch 40, bw, astm a-234 gr wpb, asme b16.9 2"x1" | un | 5424.496
323 | reduccciones excentricas sch 40, bw, astm a-234 gr wpb, asme b16.9 1"x3/4" | un | 38593.128
324 | reduccciones excentricas sch 80, bw, astm a-234 gr wpb, asme b16.9 8"x6" | un | 143963.82
325 | reduccciones excentricas sch 80, bw, astm a-234 gr wpb, asme b16.9 8"x4" | un | 115171.056
326 | reduccciones excentricas sch 80, bw, astm a-234 gr wpb, asme b16.9 6"x3" | un | 5267.416
327 | reduccciones excentricas sch 80, bw, astm a-234 gr wpb, asme b16.9 4"x2" | un | 3320.576
328 | reduccciones excentricas sch 80, bw, astm a-234 gr wpb, asme b16.9 4"x3" | un | 21975.968
329 | reduccciones excentricas sch 80, bw, astm a-234 gr wpb, asme b16.9 3"x2" | un | 14331.408
330 | reduccciones excentricas sch 80, bw, astm a-234 gr wpb, asme b16.9 1 1/2"x1" | un | 4976.2944
331 | 45 degree elbow female end asme b16.11 sw 6000# forged astm a105, 3/4 " | un | 8733.648
332 | 45 degree elbow female end asme b16.11 sw 6000# forged astm a105, 1 ", | un | 3906.056
333 | 45 degree elbow female end asme b16.11 sw 6000# forged astm a105, 1½ " | un | 108819.312
334 | 45 degree elbow female end asme b16.11 sw 6000# forged astm a105, 2 " | un | 108819.312
335 | 45 degree elbow female end asme b16.11 sw 3000# forged astm a105, 3/4 " | un | 8659.392
336 | 45 degree elbow female end asme b16.11 sw 3000# forged astm a105, 1 ", | un | 2241.96
337 | 45 degree elbow female end asme b16.11 sw 3000## forged astm a105, 1½ " | un | 15909.824
338 | 45 degree elbow lr asme b16.9 bw wrought s astm a234 gr. wpb, 2 ", s-std | un | 3695.664
339 | 45 degree elbow lr asme b16.9 bw wrought s astm a234 gr. wpb, 4 ", s-std | un | 1983.016
340 | 45 degree elbow lr asme b16.9 bw wrought s astm a234 gr. wpb, 6 ", s-std | un | 50052.352
341 | 45 degree elbow lr asme b16.9 bw wrought s astm a234 gr. wpb, 8 ", s-std | un | 97673.296
342 | 45 degree elbow lr asme b16.9 bw wrought s astm a234 gr. wpb, 2 ", s-80 | un | 5932.864
343 | 45 degree elbow lr asme b16.9 bw wrought s astm a234 gr. wpb, 4 ", s-80 | un | 28289.632
344 | 45 degree elbow lr asme b16.9 bw wrought s astm a234 gr. wpb, 6 ", s-80 | un | 72622.368
345 | 45 degree elbow lr asme b16.9 bw wrought s astm a234 gr. wpb, 8 ", s-80 | un | 96985
346 | 45 degree elbow lr asme b16.9 bw wrought s astm a234 gr. wpb, 2 ", s-160 | un | 6449.8
347 | 45 degree elbow lr asme b16.9 bw wrought s astm a234 gr. wpb, 4 ", s-160 | un | 12495
348 | 45 degree elbow lr asme b16.9 bw wrought s astm a234 gr. wpb, 6 ", s-160 | un | 30464
349 | 45 degree elbow lr asme b16.9 bw wrought s astm a234 gr. wpb, 8 ", s-160 | un | 49028
350 | 45 degree elbow lr asme b16.9 bw wrought s astm a860 gr. wpb, 2 ", s-std | un | 10186.4
351 | 45 degree elbow lr asme b16.9 bw wrought s astm a860 gr. wpb, 4 ", s-std | un | 16065
352 | 45 degree elbow lr asme b16.9 bw wrought s astm a860 gr. wpb, 6 ", s-std | un | 35224
353 | 45 degree elbow lr asme b16.9 bw wrought s astm a860 gr. wpb, 8 ", s-std | un | 58262.4
354 | 45 degree elbow lr asme b16.9 bw wrought s astm a860 gr. wpb, 2 ", s-80 | un | 7425.6
355 | 45 degree elbow lr asme b16.9 bw wrought s astm a860 gr. wpb, 4 ", s-80 | un | 26798.8
356 | 45 degree elbow lr asme b16.9 bw wrought s astm a860 gr. wpb, 6 ", s-80 | un | 76433.7
357 | 45 degree elbow lr asme b16.9 bw wrought s astm a860 gr. wpb, 8 ", s-80 | un | 96794.6
358 | 45 degree elbow lr asme b16.9 bw wrought s astm a860 gr. wpb, 10 ", s-80 | un | 106638.28
359 | 45 degree elbow lr asme b16.9 bw wrought s astm a860 gr. wpb, 2 ", s-160 | un | 8199.1
360 | 45 degree elbow lr asme b16.9 bw wrought s astm a860 gr. wpb, 4 ", s-160 | un | 30475.9
361 | 45 degree elbow lr asme b16.9 bw wrought s astm a860 gr. wpb, 6 ", s-160 | un | 82740.7
362 | 45 degree elbow lr asme b16.9 bw wrought s astm a860 gr. wpb, 8 ", s-160 | un | 101864
363 | 90 degree elbow female end asme b16.11 sw 3000# forged astm a105 galvanized as per astm a153 cl. b, 1+1/4 " | un | 31570.7
364 | 90 degree elbow female end asme b16.11 fth 3000# forged astm a105 galvanized as per astm a153 cl. b, 3/4 ", | un | 23276.4
365 | 90 degree elbow female end asme b16.11 sw 3000# forged astm a105, 1 " | un | 22086.4
366 | 90 degree elbow female end asme b16.11 sw 3000# forged astm a105, 3/4 " | un | 7513.184
367 | 90 degree elbow female end asme b16.11 sw 3000# forged astm a105, 1½ " | un | 30222.192
368 | 90 degree elbow female end asme b16.11 sw 3000# forged astm a105, 2 " | un | 25656.4
369 | 90 degree elbow female end asme b16.11 sw 6000# forged astm a105, 3/4 " | un | 13771.632
370 | 90 degree elbow female end asme b16.11 sw 6000# forged astm a105, 1 " | un | 98355.88
371 | 90 degree elbow female end asme b16.11 sw 6000# forged astm a105, 1½ " | un | 108819.312
372 | 90 degree elbow female end asme b16.11 sw 6000# forged astm a105, 2 " | un | 120856.4
373 | 90 degree elbow lr asme b16.9 bw wrought s astm a234 gr. wpb, 2 ", s-std | un | 7248.528
374 | 90 degree elbow lr asme b16.9 bw wrought s astm a234 gr. wpb, 4 ", s-std | un | 38621.45
375 | 90 degree elbow lr asme b16.9 bw wrought s astm a234 gr. wpb, 6 ", s-std | un | 64299.984
376 | 90 degree elbow lr asme b16.9 bw wrought s astm a234 gr. wpb, 8 ", s-std | un | 140221.984
377 | elbow 90°, class 3000, sw, astm a-105, asme b16.11 1" | un | 15057.07
378 | elbow 90°, class 3000, sw, astm a-105, asme b16.11 1/2" | un | 4516.288
379 | elbow 90°, class 6000, sw, astm a-105, asme b16.11 1" | un | 25532.64
380 | elbow 90°, class 6000, sw, astm a-105, asme b16.11 3/4" | un | 23934.47
381 | elbow-o-let, class 3000, astm a-105, mss-sp-97 8"x1" | un | 101864
382 | 90 degree elbow lr asme b16.9 bw wrought s astm a234 gr. wpb, 2 ", s-80 | un | 1070.048
383 | 90 degree elbow lr asme b16.9 bw wrought s astm a234 gr. wpb, 4 ", s-80 | un | 44271.808
384 | 90 degree elbow lr asme b16.9 bw wrought s astm a234 gr. wpb, 6 ", s-80 | un | 107587.424
385 | 90 degree elbow lr asme b16.9 bw wrought s astm a234 gr. wpb, 8 ", s-80 | un | 217876.624
386 | 90 degree elbow lr asme b16.9 bw wrought s astm a234 gr. wpb, 2 ", s-160 | un | 16738.064
387 | 90 degree elbow lr asme b16.9 bw wrought s astm a234 gr. wpb, 4 ", s-160 | un | 69543.6
388 | 90 degree elbow lr asme b16.9 bw wrought s astm a234 gr. wpb, 6 ", s-160 | un | 133994
389 | 90 degree elbow lr asme b16.9 bw wrought s astm a234 gr. wpb, 8 ", s-160 | un | 476413.168
390 | tee endend asme b16.11 sw 3000# forged astm a105, 1 " | un | 14733.152
391 | tee endasme b16.11 sw 3000# forged astm a105, 3/4 " | un | 8267.168
392 | tee end asme b16.11 sw 3000# forged astm a105, 1½ " | un | 8608.936
393 | tee end asme b16.11 sw 3000# forged astm a105, 2 " | un | 54894.224
394 | tee end asme b16.11 sw 3000# forged astm a105, 4 " | un | 62250.09
395 | tee end asme b16.11 sw 3000# forged astm a105, 6 " | un | 96931.45
396 | tee end asme b16.11 sw 3000# forged astm a105, 8 " | un | 131283.18
397 | tee endend asme b16.11 sw 6000 forged astm a105, 1 " | un | 1011.5
398 | tee endasme b16.11 sw 6000 forged astm a105, 3/4 " | un | 661.64
399 | tee end asme b16.11 sw 6000 forged astm a105, 1½ " | un | 3046.4
400 | tee end asme b16.11 sw 6000# forged astm a105, 2 " | un | 10010.28
401 | tee, sch 40, bw, astm a-234 gr wpb, asme b16.9 8" | un | 196310.016
402 | tee, sch 40 bw, astm a-234 gr wpb, asme b16.9 6" | un | 114.24
403 | tee, sch 40, bw, astm a-234 gr wpb, asme b16.9 4" | un | 46750.816
404 | tee, sch 40, bw, astm a-234 gr wpb, asme b16.9 3" | un | 35559.104
405 | tee, sch 40, bw, astm a-234 gr wpb, asme b16.9 2" | un | 13952.512
406 | tee, sch 80, bw, astm a-234 gr wpb, asme b16.9 8" | un | 295898.736
407 | tee, sch 80 bw, astm a-234 gr wpb, asme b16.9 6" | un | 172108.272
408 | tee, sch 80, bw, astm a-234 gr wpb, asme b16.9 4" | un | 61893.328
409 | tee, sch 80, bw, astm a-234 gr wpb, asme b16.9 3" | un | 4395.384
410 | tee, sch 80, bw, astm a-234 gr wpb, asme b16.9 2" | un | 18137.504
411 | tee, sch 160, bw, astm a-234 gr wpb, asme b16.9 8" | un | 80458.28
412 | tee, sch 160 bw, astm a-234 gr wpb, asme b16.9 6" | un | 440724.592
413 | tee, sch 160, bw, astm a-234 gr wpb, asme b16.9 4" | un | 197562.848
414 | tee, sch 160, bw, astm a-234 gr wpb, asme b16.9 3" | un | 119043.792
415 | reducer tee, sch 40, bw, astm a-234 gr wpb, asme b16.9 8"x 8" | un | 196310.016
416 | reducer tee, sch 40, bw, astm a-234 gr wpb, asme b16.9 8"x 6" | un | 218847.664
417 | reducer tee, sch 40, bw, astm a-234 gr wpb, asme b16.9 8"x 4" | un | 207200.896
418 | reducer tee, sch 40, bw, astm a-234 gr wpb, asme b16.9 6"x 6" | un | 114240
419 | reducer tee, sch 40, bw, astm a-234 gr wpb, asme b16.9 6"x 4" | un | 84619.472
420 | reducer tee, sch 40, bw, astm a-234 gr wpb, asme b16.9 6"x 3" | un | 112781.536
421 | reducer tee, sch 40, bw, astm a-234 gr wpb, asme b16.9 4"x 4" | un | 46750.816
422 | reducer tee, sch 40, bw, astm a-234 gr wpb, asme b16.9 4"x 3" | un | 6004.264
423 | reducer tee, sch 40, bw, astm a-234 gr wpb, asme b16.9 4"x 2" | un | 4669.56
424 | reducer tee, sch 40, bw, astm a-234 gr wpb, asme b16.9 3"x 3" | un | 35559.104
425 | reducer tee, sch 40, bw, astm a-234 gr wpb, asme b16.9 3"x 2" | un | 28127.792
426 | reducer tee, sch 40, bw, astm a-234 gr wpb, asme b16.9 3"x 1 1/2" | un | 10822.336
427 | reducer tee, sch 40, bw, astm a-234 gr wpb, asme b16.9 2"x 2" | un | 13952.512
428 | reducer tee, sch 40, bw, astm a-234 gr wpb, asme b16.9 2"x 1 1/2" | un | 11305
429 | reducer tee, sch 40, bw, astm a-234 gr wpb, asme b16.9 2"x 1" | un | 13743.072
430 | reducer tee, sch 40, bw, astm a-234 gr wpb, asme b16.9 1 1/2"x 1 1/2" | un | 1016.736
431 | reducer tee, sch 40, bw, astm a-234 gr wpb, asme b16.9 1"x 1" | un | 7593.152
432 | reducer tee, sch 80, bw, astm a-234 gr wpb, asme b16.9 8"x 8" | un | 295898.736
433 | reducer tee, sch 80, bw, astm a-234 gr wpb, asme b16.9 8"x 6" | un | 312101.776
434 | reducer tee, sch 80, bw, astm a-234 gr wpb, asme b16.9 8"x 4" | un | 32962.048
435 | reducer tee, sch 80, bw, astm a-234 gr wpb, asme b16.9 6"x 6" | un | 172108.272
436 | reducer tee, sch 80, bw, astm a-234 gr wpb, asme b16.9 6"x 4" | un | 176047.648
437 | reducer tee, sch 80, bw, astm a-234 gr wpb, asme b16.9 6"x 3" | un | 178479.056
438 | reducer tee, sch 80, bw, astm a-234 gr wpb, asme b16.9 4"x 4" | un | 61893.328
439 | reducer tee, sch 80, bw, astm a-234 gr wpb, asme b16.9 4"x 3" | un | 60967.984
440 | reducer tee, sch 80, bw, astm a-234 gr wpb, asme b16.9 3"x 3" | un | 4395.384
441 | reducer tee, sch 80, bw, astm a-234 gr wpb, asme b16.9 2"x 2" | un | 18137.504
442 | reducer tee, sch 80, bw, astm a-234 gr wpb, asme b16.9 1 1/2"x 1 1/2" | un | 1179.528
443 | reducer tee, sch 80, bw, astm a-234 gr wpb, asme b16.9 1"x 1" | un | 10102.624
444 | reducer tee, sch 160, bw, astm a-234 gr wpb, asme b16.9 8"x 8" | un | 80458.28
445 | reducer tee, sch 160, bw, astm a-234 gr wpb, asme b16.9 6"x 6" | un | 440724.592
446 | reducer tee, sch 160, bw, astm a-234 gr wpb, asme b16.9 6"x 4" | un | 675681.048
447 | reducer tee, sch 160, bw, astm a-234 gr wpb, asme b16.9 6"x 3" | un | 440313.328
448 | reducer tee, sch 160, bw, astm a-234 gr wpb, asme b16.9 4"x 4" | un | 197562.848
449 | reducer tee, sch 160, bw, astm a-234 gr wpb, asme b16.9 4"x 3" | un | 173469.632
450 | reducer tee, sch 160, bw, astm a-234 gr wpb, asme b16.9 4"x 2" | un | 173871.376
451 | reducer tee, sch 160, bw, astm a-234 gr wpb, asme b16.9 3"x 3" | un | 119043.792
452 | reducer tee, sch 160, bw, astm a-234 gr wpb, asme b16.9 3"x 2" | un | 10822.336
453 | reducer tee, sch 160, bw, astm a-234 gr wpb, asme b16.9 2"x 2" | un | 95200
454 | reducer tee, sch 160, bw, astm a-234 gr wpb, asme b16.9 1 1/2"x 1 1/2" | un | 58905
455 | blind flange asme b16.5 flg 150 lb flat face forged astm a105, 2 " | un | 31570.7
456 | blind flange asme b16.5 flg 150 lb raised face forged astm a105, 3/4 " | un | 18587.8
457 | blind flange asme b16.5 flg 150 lb raised face forged astm a105, 2 " | un | 26783.568
458 | blind flange asme b16.5 flg 150 lb raised face forged astm a105, 4 " | un | 72070.208
459 | blind flange asme b16.5 flg 150 lb raised face forged astm a105, 6 " | un | 110559.568
460 | blind flange asme b16.5 flg 150 lb raised face forged astm a105, 8" | un | 193471.152
461 | blind flange asme b16.5 flg 300 lb raised face forged astm a105, 3/4 " | un | 24988.096
462 | blind flange asme b16.5 flg 300 lb raised face forged astm a105, 2 " | un | 42416.36
463 | blind flange asme b16.5 flg 300 lb raised face forged astm a105, 3 " | un | 57848.28
464 | blind flange asme b16.5 flg 300 lb raised face forged astm a105, 4 " | un | 113803.27
465 | blind flange asme b16.5 flg 300 lb raised face forged astm a105, 6 " | un | 177805.04
466 | blind flange asme b16.5 flg 300 lb raised face forged astm a105, 8" | un | 343283.584
467 | blind flange asme b16.5 flg 600 lb raised face forged astm a182 gr. f316, 1/2 ", | un | 49463.54
468 | blind flange asme b16.5 flg 600 lb raised face forged astm a105, 3/4 " | un | 30516.36
469 | blind flange asme b16.5 flg 600 lb raised face forged astm a105, 2 " | un | 45893.54
470 | blind flange asme b16.5 flg 600 lb raised face forged astm a694, 2 " | un | 33986.4
471 | blind flange asme b16.5 flg 600 lb raised face forged astm a105, 4 " | un | 115971.45
472 | blind flange asme b16.5 flg 600 lb raised face forged astm a105, 6 " | un | 180257.63
473 | blind flange asme b16.5 flg 600 lb raised face forged astm a105, 8" | un | 355687.43
474 | blind flange asme b16.5 flg 900 lb raised face forged astm a105, 3/4 " | un | 35546.49
475 | blind flange asme b16.5 flg 900 lb raised face forged astm a105, 2 " | un | 42390.18
476 | blind flange asme b16.5 flg 900 lb raised face forged astm a105, 4 " | un | 204320.144
477 | blind flange asme b16.5 flg 900 lb raised face forged astm a105, 6 " | un | 487326.896
478 | blind flange asme b16.5 flg 900 lb raised face forged astm a105, 8" | un | 734254.752
479 | flange wn, 150#, sch 40, rf, astm a-105, asme b16.5 3/4" | un | 1660.288
480 | flange wn, 150#, sch 40, rf, astm a-105, asme b16.5 1" | un | 22849.904
481 | flange wn, 150#, sch 40, rf, astm a-105, asme b16.5 2" | un | 32716.432
482 | flange wn, 150#, sch 40, rf, astm a-105, asme b16.5 3" | un | 61578.216
483 | flange wn, 150#, sch 40, rf, astm a-105, asme b16.5 4" | un | 78131.592
484 | flange wn, 150#, sch 40, rf, astm a-105, asme b16.5 6" | un | 119160.888
485 | flange wn, 150#, sch 40, rf, astm a-105, asme b16.5 8" | un | 146858.376
486 | flange wn, 300#, sch 40, rf, astm a-105, asme b16.5 3/4" | un | 21159.152
487 | flange wn, 300#, sch 40, rf, astm a-105, asme b16.5 1" | un | 31221.792
488 | flange wn, 300#, sch 40, rf, astm a-105, asme b16.5 2" | un | 3869.88
489 | flange wn, 300#, sch 40, rf, astm a-105, asme b16.5 3" | un | 75120.416
490 | flange wn, 300#, sch 40, rf, astm a-105, asme b16.5 4" | un | 147163.968
491 | flange wn, 300#, sch 40, rf, astm a-105, asme b16.5 6" | un | 160200.656
492 | flange wn, 300#, sch 40, rf, astm a-105, asme b16.5 8" | un | 29258.292
493 | flange wn, 600#, sch 40, rf, astm a-105, asme b16.5 3/4" | un | 28280.112
494 | flange wn, 600#, sch 40, rf, astm a-105, asme b16.5 1" | un | 3470.992
495 | flange wn, 600#, sch 40, rf, astm a-105, asme b16.5 2" | un | 89938.296
496 | flange wn, 600#, sch 40, rf, astm a-105, asme b16.5 3" | un | 7983.472
497 | flange wn, 600#, sch 40, rf, astm a-105, asme b16.5 4" | un | 157873.968
498 | flange wn, 600#, sch 40, rf, astm a-105, asme b16.5 6" | un | 379223.488
499 | flange wn, 600#, sch 40, rf, astm a-105, asme b16.5 8" | un | 514894.912
500 | sockolet mss sp-97 bw x sw 3000# forged astm a105,30"- 2 " x 1 " | un | 10635.744
501 | sockolet mss sp-97 bw x sw 3000# forged astm a105, 30"-2 " x 1/2 " | un | 5675.824
502 | sockolet mss sp-97 bw x sw 3000# forged astm a105, 30"-2 " x 3/4 " | un | 37169.888
503 | sockolet mss sp-97 bw x sw 3000# forged astm a105, 30"-3 " x 1½ " | un | 32371.808
504 | sockolet mss sp-97 bw x sw 3000# forged astm a105, 30"-4 " x 3/4 " | un | 39214.784
505 | sockolet mss sp-97 bw x sw 3000# forged astm a105, 30"-8 " x 1/2 " | un | 5675.824
506 | sockolet mss sp-97 bw x sw 3000# forged astm a105, 30"-8 " x 3/4 " | un | 55754.832
507 | sockolet mss sp-97 bw x sw 6000# forged astm a105, 30"-2" x 3/4 " | un | 39214.784
508 | sockolet mss sp-97 bw x sw 6000# forged astm a105, 30"-2 " x 1/2 " | un | 2013.48
509 | sockolet mss sp-97 bw x sw 6000# forged astm a105, 30"-2 " x 1 " | un | 37193.45
510 | sockolet mss sp-97 bw x sw 6000# forged astm a105, 30"-3 " x 3/4 " | un | 39214.784
511 | sockolet mss sp-97 bw x sw 6000# forged astm a105, 30"-4 " x 1 " | un | 66219.93
512 | sockolet mss sp-97 bw x sw 6000# forged astm a105, 30"-4 " x 3/4 " | un | 39214.784
513 | sockolet mss sp-97 bw x sw 6000# forged astm a105, 30"-6 " x 3/4 " | un | 39214.784
514 | sockolet mss sp-97 bw x sw 3000# forged astm a182 gr. f316, 2 " x 3/4 " | un | 30899.54
515 | sockolet mss sp-97 bw x sw 6000# forged astm a105, 30"-3" x 1+1/2 " | un | 343791
516 | spiral wound gasket asme b16.20 _ 150 lb raised face _ 304 ss piral wound/graphite filler outer ring / flexitallic ls, 1/8 " thk, 3/4 " | un | 1943.984
517 | spiral wound gasket asme b16.20 _ 150 lb raised face _ 304 ss spiral wound/graphite filler outer ring / flexitallic ls, 1/8 " thk, 1 " | un | 1785
518 | spiral wound gasket asme b16.20 _ 150 lb raised face _ 304 ss spiral wound/graphite filler outer ring / flexitallic ls, 1/8 " thk, 1 1/2" | un | 1798.09
519 | spiral wound gasket asme b16.20 _ 150 lb raised face _ 304 ss spiral wound/graphite filler outer ring / flexitallic ls, 1/8 " thk, 2 " | un | 3421.25
520 | spiral wound gasket asme b16.20 _ 150 lb raised face _ 304 ss spiral wound/graphite filler outer ring / flexitallic ls, 1/8 " thk, 3 " | un | 3578.33
521 | spiral wound gasket asme b16.20 _ 150 lb raised face _ 304 ss spiral wound/graphite filler outer ring / flexitallic ls, 1/8 " thk, 4 " | un | 13952.512
522 | spiral wound gasket asme b16.20 _ 150 lb raised face _ 304 ss spiral wound/graphite filler outer ring / flexitallic ls, 1/8 " thk, 6 | un | 18046.112
523 | spiral wound gasket asme b16.20 _ 150 lb raised face _ 304 ss spiral wound/graphite filler outer ring / flexitallic ls, 1/8 " thk, 8 " | un | 1074.57
524 | spiral wound gasket asme b16.20 _ 300 lb raised face _ 304 ss piral wound/graphite filler outer ring / flexitallic ls, 1/8 " thk, 3/4 " | un | 1642.2
525 | spiral wound gasket asme b16.20 _ 300 lb raised face _ 304 ss spiral wound/graphite filler outer ring / flexitallic ls, 1/8 " thk, 1 " | un | 1569.61
526 | spiral wound gasket asme b16.20 _ 300 lb raised face _ 304 ss spiral wound/graphite filler outer ring / flexitallic ls, 1/8 " thk, 1 1/2" | un | 2202.69
527 | spiral wound gasket asme b16.20 _ 300 lb raised face _ 304 ss spiral wound/graphite filler outer ring / flexitallic ls, 1/8 " thk, 2 " | un | 5915.728
528 | spiral wound gasket asme b16.20 _ 300 lb raised face _ 304 ss spiral wound/graphite filler outer ring / flexitallic ls, 1/8 " thk, 3 " | un | 4355.4
529 | spiral wound gasket asme b16.20 _ 300 lb raised face _ 304 ss spiral wound/graphite filler outer ring / flexitallic ls, 1/8 " thk, 4 " | un | 6129.69
530 | spiral wound gasket asme b16.20 _ 300 lb raised face _ 304 ss spiral wound/graphite filler outer ring / flexitallic ls, 1/8 " thk, 6 | un | 10850.42
531 | spiral wound gasket asme b16.20 _ 300 lb raised face _ 304 ss spiral wound/graphite filler outer ring / flexitallic ls, 1/8 " thk, 8 " | un | 18564
532 | spiral wound gasket asme b16.20 _ 600 lb raised face _ 304 ss spiral wound/graphite filler outer ring / flexitallic cg, 1/8 " | un | 1428
533 | spiral wound gasket asme b16.20 _ 600 lb raised face _ 304 ss piral wound/graphite filler outer ring / flexitallic ls, 1/8 " thk, 3/4 " | un | 1487.5
534 | spiral wound gasket asme b16.20 _ 600 lb raised face _ 304 ss spiral wound/graphite filler outer ring / flexitallic ls, 1/8 " thk, 1 " | un | 1569.61
535 | spiral wound gasket asme b16.20 _ 600 lb raised face _ 304 ss spiral wound/graphite filler outer ring / flexitallic ls, 1/8 " thk, 1 1/2" | un | 2202.69
536 | spiral wound gasket asme b16.20 _ 600 lb raised face _ 304 ss spiral wound/graphite filler outer ring / flexitallic ls, 1/8 " thk, 2 " | un | 5915.728
537 | spiral wound gasket asme b16.20 _ 600 lb raised face _ 304 ss spiral wound/graphite filler outer ring / flexitallic ls, 1/8 " thk, 4 " | un | 8525.16
538 | spiral wound gasket asme b16.20 _ 600 lb raised face _ 304 ss spiral wound/graphite filler outer ring / flexitallic ls, 1/8 " thk, 6" | un | 14115.78
539 | spiral wound gasket asme b16.20 _ 600 lb raised face _ 304 ss spiral wound/graphite filler outer ring / flexitallic ls, 1/8 " thk, 8 " | un | 35465.808
540 | spiral wound gasket asme b16.20 _ 900 lb raised face _ 304 ss spiral wound/graphite filler outer ring / flexitallic cg, 1/8 " | un | 3462.9
541 | spiral wound gasket asme b16.20 _ 900 lb raised face _ 304 ss piral wound/graphite filler outer ring / flexitallic ls, 1/8 " thk, 3/4 " | un | 3581.424
542 | spiral wound gasket asme b16.20 _ 900 lb raised face _ 304 ss spiral wound/graphite filler outer ring / flexitallic ls, 1/8 " thk, 1 " | un | 1670.76
543 | spiral wound gasket asme b16.20 _ 900 lb raised face _ 304 ss spiral wound/graphite filler outer ring / flexitallic ls, 1/8 " thk, 1 1/2" | un | 2499
544 | spiral wound gasket asme b16.20 _ 900 lb raised face _ 304 ss spiral wound/graphite filler outer ring / flexitallic ls, 1/8 " thk, 2 " | un | 5143.18
545 | spiral wound gasket asme b16.20 _ 900 lb raised face _ 304 ss spiral wound/graphite filler outer ring / flexitallic ls, 1/8 " thk, 3" | un | 6173.72
546 | spiral wound gasket asme b16.20 _ 900 lb raised face _ 304 ss spiral wound/graphite filler outer ring / flexitallic ls, 1/8 " thk, 4 " | un | 8284.78
547 | spiral wound gasket asme b16.20 _ 900 lb raised face _ 304 ss spiral wound/graphite filler outer ring / flexitallic ls, 1/8 " thk, 6" | un | 15437.87
548 | spiral wound gasket asme b16.20 _ 900 lb raised face _ 304 ss spiral wound/graphite filler outer ring / flexitallic ls, 1/8 " thk, 8 " | un | 23896.39
549 | spiral wound gasket asme b16.20 _ 1500 lb raised face _ 304 ss piral wound/graphite filler outer ring / flexitallic ls, 1/8 " thk, 1 1/2 " | un | 2499
550 | weldneck flange asme b16.5 flg x bw 150 lb flat face forged astm a105, 2 ", s-40 | un | 73938.27
551 | weldneck flange asme b16.5 flg x bw 150 lb flat face forged astm a105, 4 ", s-40 | un | 94789.45
552 | weldneck flange asme b16.5 flg x bw 150 lb flat face forged astm a105, 6 ", s-40 | un | 103434.8
553 | weldneck flange asme b16.5 flg x bw 150 lb flat face forged astm a105, 8 ", s-40 | un | 145721.45
554 | esparragos stud bolts, a-193 gr b7 w/(2) hvy nuts hex, astm a-194 gr 2h, asme b18.2.1, b18.2.2 1 1/8"x170mmlg | un | 27370
555 | esparragos stud bolts, a-193 gr b7 w/(2) hvy nuts hex, astm a-194 gr 2h, asme b18.2.1, b18.2.2 1 1/8"x195mmlg | un | 35985.6
556 | esparragos stud bolts, a-193 gr b7 w/(2) hvy nuts hex, astm a-194 gr 2h, asme b18.2.1, b18.2.2 1"x140mmlg | un | 15351
557 | esparragos stud bolts, a-193 gr b7 w/(2) hvy nuts hex, astm a-194 gr 2h, asme b18.2.1, b18.2.2 3/4"x102mmlg | un | 6069
558 | esparragos stud bolts, a-193 gr b7 w/(2) hvy nuts hex, astm a-194 gr 2h, asme b18.2.1, b18.2.2 3/4"x108mmlg | un | 6188
559 | esparragos stud bolts, a-193 gr b7 w/(2) hvy nuts hex, astm a-194 gr 2h, asme b18.2.1, b18.2.2 3/4"x110mmlg | un | 6426
560 | esparragos stud bolts, a-193 gr b7 w/(2) hvy nuts hex, astm a-194 gr 2h, asme b18.2.1, b18.2.2 3/4"x114mmlg | un | 6426
561 | esparragos stud bolts, a-193 gr b7 w/(2) hvy nuts hex, astm a-194 gr 2h, asme b18.2.1, b18.2.2 3/4"x115mmlg | un | 6426
562 | esparragos stud bolts, a-193 gr b7 w/(2) hvy nuts hex, astm a-194 gr 2h, asme b18.2.1, b18.2.2 5/8"x83mmlg | un | 3808
563 | esparragos stud bolts, a-193 gr b7 w/(2) hvy nuts hex, astm a-194 gr 2h, asme b18.2.1, b18.2.2 5/8"x85mmlg | un | 3808
564 | esparragos stud bolts, a-193 gr b7 w/(2) hvy nuts hex, astm a-194 gr 2h, asme b18.2.1, b18.2.2 5/8"x95mmlg | un | 3927
565 | esparragos stud bolts, a-193 gr b7 w/(2) hvy nuts hex, astm a-194 gr 2h, asme b18.2.1, b18.2.2 7/8"x125mmlg | un | 7140
566 | esparragos stud bolts, a-193 gr b7 w/(2) hvy nuts hex, astm a-194 gr 2h, asme b18.2.1, b18.2.2 7/8"x145mmlg | un | 10948
567 | valvulas de compuerta gate valve, solid wedge, bb, os&y, trim 8, graphite packing, class 5000 cwp, sw, astm a-105, api 602, api 598 3/4" | un | 824684.28
568 | valvulas de compuerta gate valve, solid wedge, os&y, bb, trim 8, hw, class 800, sw, astm a-105, api 602, asme b16.34, api 598 3/4" | un | 208012
569 | valvulas de compuerta gate valve, solid wedge, bb, os&y, trim 8, graphite packing, class 800, sw, astm a-105, api 602, api 598 1" | un | 232442.0409
570 | valvulas de compuerta gate valve, solid wedge, bb, os&y, trim 8, graphite packing, class 800, sw, astm a-105, api 602, api 598 1/2" | un | 207928.7
571 | valvulas de compuerta gate valve, fb, flex. wedge, os&y, bb, trim 8, hwo., 150#, rf, astm a-216 gr wcb, api 600, asme b16.10, asme b16.34, api 598 4" | un | 1034386.08
572 | valvulas de compuerta gate valve, flex wedge, bb, os&y, trim 8, graphite packing, hw, 150#, rf, astm a-216 gr wcb, api 602, api 598 3/4" | un | 232442.0409
573 | valvulas de compuerta gate valve, flex wedge, bb, os&y, trim 8, graphite packing, hw, 150#, rf, astm a-216 gr wcb, api 602, api 598 1" | un | 256242.0409
574 | valvulas de compuerta gate valve, flex wedge, bb, os&y, trim 8, graphite packing, hw, 150#, rf, astm a-216 gr wcb, api 602, api 598 1 1/2" | un | 351245.7507
575 | valvulas de compuerta gate valve, flex wedge, bb, os&y, trim 8, graphite packing, hw, 150#, rf, astm a-216 gr wcb, api 602, api 598 2" | un | 585313.4
576 | valvulas de compuerta gate valve, flex wedge, bb, os&y, trim 8, graphite packing, hw, 150#, rf, astm a-216 gr wcb, api 602, api 598 3" | un | 896964.88
577 | valvulas de compuerta gate valve, flex wedge, bb, os&y, trim 8, graphite packing, hw, 150#, rf, astm a-216 gr wcb, api 602, api 598 4" | un | 1218410.06
578 | valvulas de compuerta gate valve, flex wedge, bb, os&y, trim 8, graphite packing, hw, 150#, rf, astm a-216 gr wcb, api 602, api 598 6" | un | 2132432.4
579 | valvulas de compuerta gate valve, flex wedge, bb, os&y, trim 8, graphite packing, hw, 150#, rf, astm a-216 gr wcb, api 602, api 598 8" | un | 3008159.35
580 | valvulas de compuerta gate valve, flex wedge, bb, os&y, trim 8, graphite packing, hw, 300#, rf, astm a-216 gr wcb, api 602, api 598 1/2" | un | 207928.7
581 | valvulas de compuerta gate valve, flex wedge, bb, os&y, trim 8, graphite packing, hw, 300#, rf, astm a-216 gr wcb, api 602, api 598 3/4" | un | 232442.0409
582 | valvulas de compuerta gate valve, flex wedge, bb, os&y, trim 8, graphite packing, hw, 300#, rf, astm a-216 gr wcb, api 602, api 598 1" | un | 256242.0409
583 | valvulas de compuerta gate valve, flex wedge, bb, os&y, trim 8, graphite packing, hw, 300#, rf, astm a-216 gr wcb, api 602, api 598 1 1/2" | un | 351245.7507
584 | valvulas de compuerta gate valve, flex wedge, bb, os&y, trim 8, graphite packing, hw, 300#, rf, astm a-216 gr wcb, api 602, api 598 2" | un | 1091748.84
585 | valvulas de compuerta gate valve, flex wedge, bb, os&y, trim 8, graphite packing, hw, 300#, rf, astm a-216 gr wcb, api 602, api 598 3" | un | 1759898.14
586 | valvulas de compuerta gate valve, flex wedge, bb, os&y, trim 8, graphite packing, hw, 300#, rf, astm a-216 gr wcb, api 602, api 598 4" | un | 1954741.6
587 | valvulas de compuerta gate valve, flex wedge, bb, os&y, trim 8, graphite packing, hw, 300#, rf, astm a-216 gr wcb, api 602, api 598 6" | un | 3242626.24
588 | valvulas de compuerta gate valve, flex wedge, bb, os&y, trim 8, graphite packing, hw, 300#, rf, astm a-216 gr wcb, api 602, api 598 8" | un | 4751313
589 | valvulas de compuerta gate valve, flex wedge, bb, os&y, trim 8, graphite packing, hw, 600#, rf, astm a-216 gr wcb, api 602, api 598 3/4" | un | 232442.0409
590 | valvulas de compuerta gate valve, flex wedge, bb, os&y, trim 8, graphite packing, hw, 600#, rf, astm a-216 gr wcb, api 602, api 598 1" | un | 256242.0409
591 | valvulas de compuerta gate valve, flex wedge, bb, os&y, trim 8, graphite packing, hw, 600#, rf, astm a-216 gr wcb, api 602, api 598 1 1/2" | un | 351245.7507
592 | valvulas de compuerta gate valve, flex wedge, bb, os&y, trim 8, graphite packing, hw, 600#, rf, astm a-216 gr wcb, api 602, api 598 2" | un | 970421.2
593 | valvulas de compuerta gate valve, flex wedge, bb, os&y, trim 8, graphite packing, hw, 600#, rf, astm a-216 gr wcb, api 602, api 598 3" | un | 1528834.65
594 | valvulas de compuerta gate valve, flex wedge, bb, os&y, trim 8, graphite packing, hw, 600#, rf, astm a-216 gr wcb, api 602, api 598 4" | un | 2568926.78
595 | valvulas de compuerta gate valve, flex wedge, bb, os&y, trim 8, graphite packing, hw, 600#, rf, astm a-216 gr wcb, api 602, api 598 6" | un | 5829906.39
596 | valvulas de compuerta gate valve, flex wedge, bb, os&y, trim 8, graphite packing, hw, 600#, rf, astm a-216 gr wcb, api 602, api 598 8" | un | 14497155.96
597 | valvulas de compuerta gate valve, flex wedge, bb, os&y, trim 8, graphite packing, hw, 900#, rf, astm a-216 gr wcb, api 602, api 598 1/2" | un | 363905.57
598 | valvulas de compuerta gate valve, flex wedge, bb, os&y, trim 8, graphite packing, hw, 900#, rf, astm a-216 gr wcb, api 602, api 598 3/4" | un | 398563.13
599 | valvulas de compuerta gate valve, flex wedge, bb, os&y, trim 8, graphite packing, hw, 900#, rf, astm a-216 gr wcb, api 602, api 598 1" | un | 517096.65
600 | valvulas de compuerta gate valve, flex wedge, bb, os&y, trim 8, graphite packing, hw, 900#, rf, astm a-216 gr wcb, api 602, api 598 1 1/2" | un | 702490.32
601 | valvulas de compuerta gate valve, flex wedge, bb, os&y, trim 8, graphite packing, hw, 900#, rf, astm a-216 gr wcb, api 602, api 598 2" | un | 2912636.86
602 | valvulas de compuerta gate valve, flex wedge, bb, os&y, trim 8, graphite packing, hw, 900#, rf, astm a-216 gr wcb, api 602, api 598 3" | un | 3874033.1
603 | valvulas de compuerta gate valve, flex wedge, bb, os&y, trim 8, graphite packing, hw, 900#, rf, astm a-216 gr wcb, api 602, api 598 4" | un | 4406529.54
604 | valvulas de compuerta gate valve, flex wedge, bb, os&y, trim 8, graphite packing, hw, 900#, rf, astm a-216 gr wcb, api 602, api 598 6" | un | 7147633.85
605 | valvulas de compuerta gate valve, flex wedge, bb, os&y, trim 8, graphite packing, hw, 900#, rf, astm a-216 gr wcb, api 602, api 598 8" | un | 15924446.72
606 | valvulas de compuerta gate valve, flex wedge, bb, os&y, trim 8, graphite packing, hw, 1500#, rf, astm a-216 gr wcb, api 602, api 598 1/2" | un | 363905.57
607 | valvulas de compuerta gate valve, flex wedge, bb, os&y, trim 8, graphite packing, hw, 1500#, rf, astm a-216 gr wcb, api 602, api 598 3/4" | un | 398563.13
608 | valvulas de compuerta gate valve, flex wedge, bb, os&y, trim 8, graphite packing, hw, 1500#, rf, astm a-216 gr wcb, api 602, api 598 1" | un | 517096.65
609 | valvulas de compuerta gate valve, flex wedge, bb, os&y, trim 8, graphite packing, hw, 1500#, rf, astm a-216 gr wcb, api 602, api 598 1 1/2" | un | 702490.32
610 | valvulas de compuerta gate valve, flex wedge, bb, os&y, trim 8, graphite packing, hw, 1500#, rf, astm a-216 gr wcb, api 602, api 598 2" | un | 4222779.26
611 | valvulas de compuerta gate valve, flex wedge, bb, os&y, trim 8, graphite packing, hw, 1500#, rf, astm a-216 gr wcb, api 602, api 598 3" | un | 8950247.04
612 | valvulas de compuerta gate valve, flex wedge, bb, os&y, trim 8, graphite packing, hw, 1500#, rf, astm a-216 gr wcb, api 602, api 598 4" | un | 16918308.54
613 | valvulas de compuerta gate valve, flex wedge, bb, os&y, trim 8, graphite packing, hw, 1500#, rf, astm a-216 gr wcb, api 602, api 598 6" | un | 30625205.73
614 | valvulas de compuerta gate valve, flex wedge, bb, os&y, trim 8, graphite packing, hw, 1500#, rf, astm a-216 gr wcb, api 602, api 598 8" | un | 32347155.96
615 | valvulas de bola trunnion mounted, full port, bb, trim sstl w/teflon insert, hwo., 150#, rf, astm a-216 gr wcb, api 608, asme b16.10, asme b16.34 2" | un | 3184202
616 | valvulas de bola trunnion mounted, full port, bb, trim sstl w/teflon insert, hwo., 150#, rf, astm a-216 gr wcb, api 608, asme b16.10, asme b16.34 3" | un | 4130266.28
617 | valvulas de bola trunnion mounted, full port, bb, trim sstl w/teflon insert, hwo., 150#, rf, astm a-216 gr wcb, api 608, asme b16.10, asme b16.34 4" | un | 4457009.34
618 | valvulas de bola trunnion mounted, full port, bb, trim sstl w/teflon insert, hwo., 150#, rf, astm a-216 gr wcb, api 608, asme b16.10, asme b16.34 6" | un | 8163980.72
619 | valvulas de bola trunnion mounted, full port, bb, trim sstl w/teflon insert, hwo., 150#, rf, astm a-216 gr wcb, api 608, asme b16.10, asme b16.34 8" | un | 10213040.292
620 | valvulas de bola trunnion mounted, full port, bb, trim sstl w/teflon insert, hwo., 300#, rf, astm a-216 gr wcb, api 608, asme b16.10, asme b16.34 2" | un | 3306712.5
621 | valvulas de bola trunnion mounted, full port, bb, trim sstl w/teflon insert, hwo., 300#, rf, astm a-216 gr wcb, api 608, asme b16.10, asme b16.34 3" | un | 3684858.8
622 | valvulas de bola trunnion mounted, full port, bb, trim sstl w/teflon insert, hwo., 300#, rf, astm a-216 gr wcb, api 608, asme b16.10, asme b16.34 4" | un | 5088083
623 | valvulas de bola trunnion mounted, full port, bb, trim sstl w/teflon insert, hwo., 300#, rf, astm a-216 gr wcb, api 608, asme b16.10, asme b16.34 6" | un | 8874490.45
624 | valvulas de bola trunnion mounted, full port, bb, trim sstl w/teflon insert, hwo., 300#, rf, astm a-216 gr wcb, api 608, asme b16.10, asme b16.34 8" | un | 14181614.37
625 | valvulas de bola trunnion mounted, full port, bb, trim sstl w/teflon insert, hwo., 600#, rf, astm a-216 gr wcb, api 608, asme b16.10, asme b16.34 2" | un | 3430050.169
626 | valvulas de bola trunnion mounted, full port, bb, trim sstl w/teflon insert, hwo., 600#, rf, astm a-216 gr wcb, api 608, asme b16.10, asme b16.34 3" | un | 4687112.5
627 | valvulas de bola trunnion mounted, full port, bb, trim sstl w/teflon insert, hwo., 600#, rf, astm a-216 gr wcb, api 608, asme b16.10, asme b16.34 4" | un | 5118575.0377
628 | valvulas de bola trunnion mounted, full port, bb, trim sstl w/teflon insert, hwo., 600#, rf, astm a-216 gr wcb, api 608, asme b16.10, asme b16.34 6" | un | 15505256.13
629 | valvulas de bola trunnion mounted, full port, bb, trim sstl w/teflon insert, hwo., 600#, rf, astm a-216 gr wcb, api 608, asme b16.10, asme b16.34 8" | un | 19761697.9037
630 | valvulas de bola trunnion mounted, full port, bb, trim sstl w/teflon insert, hwo., 900#, rf, astm a-216 gr wcb, api 608, asme b16.10, asme b16.34 2" | un | 3141061.6337
631 | valvulas de bola trunnion mounted, full port, bb, trim sstl w/teflon insert, hwo., 900#, rf, astm a-216 gr wcb, api 608, asme b16.10, asme b16.34 3" | un | 5373712.26
632 | valvulas de bola trunnion mounted, full port, bb, trim sstl w/teflon insert, hwo., 900#, rf, astm a-216 gr wcb, api 608, asme b16.10, asme b16.34 4" | un | 11054454.901
633 | valvulas de bola trunnion mounted, full port, bb, trim sstl w/teflon insert, hwo., 900#, rf, astm a-216 gr wcb, api 608, asme b16.10, asme b16.34 6" | un | 15309791.5084
634 | valvulas de bola trunnion mounted, full port, bb, trim sstl w/teflon insert, hwo., 900#, rf, astm a-216 gr wcb, api 608, asme b16.10, asme b16.34 8" | un | 25711697.9037
635 | valvulas de bola trunnion mounted, full port, bb, trim sstl w/teflon insert, hwo., 1500#, rf, astm a-216 gr wcb, api 608, asme b16.10, asme b16.34 2" | un | 3330326.7532
636 | valvulas de bola trunnion mounted, full port, bb, trim sstl w/teflon insert, hwo., 1500#, rf, astm a-216 gr wcb, api 608, asme b16.10, asme b16.34 3" | un | 8964698.4
637 | valvulas de bola trunnion mounted, full port, bb, trim sstl w/teflon insert, hwo., 1500#, rf, astm a-216 gr wcb, api 608, asme b16.10, asme b16.34 4" | un | 17188627.954
638 | valvulas de bola trunnion mounted, full port, bb, trim sstl w/teflon insert, hwo., 1500#, rf, astm a-216 gr wcb, api 608, asme b16.10, asme b16.34 6" | un | 30900396.8
639 | valvulas de bola trunnion mounted, full port, bb, trim sstl w/teflon insert, hwo., 1500#, rf, astm a-216 gr wcb, api 608, asme b16.10, asme b16.34 8" | un | 38606356.04
640 | valvulas anti-retorno (cheque) check valve, swing, bb, clapeta:13%cr, hanger: 13%cr, pin:13%cr, 150#, rf, astm a-216 gr wcb, api 6d 1/2" | un | 87072.3
641 | valvulas anti-retorno (cheque) check valve, swing, bb, clapeta:13%cr, hanger: 13%cr, pin:13%cr, 150#, rf, astm a-216 gr wcb, api 6d 3/4" | un | 113183.28
642 | valvulas anti-retorno (cheque) check valve, swing, bb, clapeta:13%cr, hanger: 13%cr, pin:13%cr, 150#, rf, astm a-216 gr wcb, api 6d 1" | un | 129069.78
643 | valvulas anti-retorno (cheque) check valve, swing, bb, clapeta:13%cr, hanger: 13%cr, pin:13%cr, 150#, rf, astm a-216 gr wcb, api 6d 1 1/2" | un | 438991
644 | valvulas anti-retorno (cheque) check valve, swing, bb, clapeta:13%cr, hanger: 13%cr, pin:13%cr, 150#, rf, astm a-216 gr wcb, api 6d 2" | un | 456367.38
645 | valvulas anti-retorno (cheque) check valve, swing, bb, clapeta:13%cr, hanger: 13%cr, pin:13%cr, 150#, rf, astm a-216 gr wcb, api 6d 3" | un | 822568.46
646 | valvulas anti-retorno (cheque) check valve, swing, bb, clapeta:13%cr, hanger: 13%cr, pin:13%cr, 150#, rf, astm a-216 gr wcb, api 6d 4" | un | 1112799.94
647 | valvulas anti-retorno (cheque) check valve, swing, bb, clapeta:13%cr, hanger: 13%cr, pin:13%cr, 150#, rf, astm a-216 gr wcb, api 6d 6" | un | 1832666.64
648 | valvulas anti-retorno (cheque) check valve, swing, bb, clapeta:13%cr, hanger: 13%cr, pin:13%cr, 150#, rf, astm a-216 gr wcb, api 6d 8" | un | 6638375.0565
649 | valvulas anti-retorno (cheque) check valve, swing, bb, clapeta:13%cr, hanger: 13%cr, pin:13%cr, 300#, rf, astm a-216 gr wcb, api 6d 1/2" | un | 87072.3
650 | valvulas anti-retorno (cheque) check valve, swing, bb, clapeta:13%cr, hanger: 13%cr, pin:13%cr, 300#, rf, astm a-216 gr wcb, api 6d 3/4" | un | 113183.28
651 | valvulas anti-retorno (cheque) check valve, swing, bb, clapeta:13%cr, hanger: 13%cr, pin:13%cr, 300#, rf, astm a-216 gr wcb, api 6d 1" | un | 129069.78
652 | valvulas anti-retorno (cheque) check valve, swing, bb, clapeta:13%cr, hanger: 13%cr, pin:13%cr, 300#, rf, astm a-216 gr wcb, api 6d 1 1/2" | un | 438991
653 | valvulas anti-retorno (cheque) check valve, swing, bb, clapeta:13%cr, hanger: 13%cr, pin:13%cr, 300#, rf, astm a-216 gr wcb, api 6d 2" | un | 1351536.55
654 | valvulas anti-retorno (cheque) check valve, swing, bb, clapeta:13%cr, hanger: 13%cr, pin:13%cr, 300#, rf, astm a-216 gr wcb, api 6d 3" | un | 1874966.38
655 | valvulas anti-retorno (cheque) check valve, swing, bb, clapeta:13%cr, hanger: 13%cr, pin:13%cr, 300#, rf, astm a-216 gr wcb, api 6d 4" | un | 2216466.63
656 | valvulas anti-retorno (cheque) check valve, swing, bb, clapeta:13%cr, hanger: 13%cr, pin:13%cr, 300#, rf, astm a-216 gr wcb, api 6d 6" | un | 5535725.3
657 | valvulas anti-retorno (cheque) check valve, swing, bb, clapeta:13%cr, hanger: 13%cr, pin:13%cr, 300#, rf, astm a-216 gr wcb, api 6d 8" | un | 10208374.54
658 | valvulas anti-retorno (cheque) check valve, swing, bb, clapeta:13%cr, hanger: 13%cr, pin:13%cr, 600#, rf, astm a-216 gr wcb, api 6d 1/2" | un | 87072.3
659 | valvulas anti-retorno (cheque) check valve, swing, bb, clapeta:13%cr, hanger: 13%cr, pin:13%cr, 600#, rf, astm a-216 gr wcb, api 6d 3/4" | un | 113183.28
660 | valvulas anti-retorno (cheque) check valve, swing, bb, clapeta:13%cr, hanger: 13%cr, pin:13%cr, 600#, rf, astm a-216 gr wcb, api 6d 1" | un | 129069.78
661 | valvulas anti-retorno (cheque) check valve, swing, bb, clapeta:13%cr, hanger: 13%cr, pin:13%cr, 600#, rf, astm a-216 gr wcb, api 6d 1 1/2" | un | 438991
662 | valvulas anti-retorno (cheque) check valve, swing, bb, clapeta:13%cr, hanger: 13%cr, pin:13%cr, 600#, rf, astm a-216 gr wcb, api 6d 2" | un | 1010619.4
663 | valvulas anti-retorno (cheque) check valve, swing, bb, clapeta:13%cr, hanger: 13%cr, pin:13%cr, 600#, rf, astm a-216 gr wcb, api 6d 3" | un | 1527569.68
664 | valvulas anti-retorno (cheque) check valve, swing, bb, clapeta:13%cr, hanger: 13%cr, pin:13%cr, 600#, rf, astm a-216 gr wcb, api 6d 4" | un | 4115791.12
665 | valvulas anti-retorno (cheque) check valve, swing, bb, clapeta:13%cr, hanger: 13%cr, pin:13%cr, 600#, rf, astm a-216 gr wcb, api 6d 6" | un | 7616595
666 | valvulas anti-retorno (cheque) check valve, swing, bb, clapeta:13%cr, hanger: 13%cr, pin:13%cr, 600#, rf, astm a-216 gr wcb, api 6d 8" | un | 14926953.02
667 | valvulas anti-retorno (cheque) check valve, swing, bb, clapeta:13%cr, hanger: 13%cr, pin:13%cr, 900#, rf, astm a-216 gr wcb, api 6d 1/2" | un | 219829.89
668 | valvulas anti-retorno (cheque) check valve, swing, bb, clapeta:13%cr, hanger: 13%cr, pin:13%cr, 900#, rf, astm a-216 gr wcb, api 6d 3/4" | un | 315292.88
669 | valvulas anti-retorno (cheque) check valve, swing, bb, clapeta:13%cr, hanger: 13%cr, pin:13%cr, 900#, rf, astm a-216 gr wcb, api 6d 1" | un | 363956.74
670 | valvulas anti-retorno (cheque) check valve, swing, bb, clapeta:13%cr, hanger: 13%cr, pin:13%cr, 900#, rf, astm a-216 gr wcb, api 6d 1 1/2" | un | 637444.92
671 | valvulas anti-retorno (cheque) check valve, swing, bb, clapeta:13%cr, hanger: 13%cr, pin:13%cr, 900#, rf, astm a-216 gr wcb, api 6d 2" | un | 2571185.4
672 | valvulas anti-retorno (cheque) check valve, swing, bb, clapeta:13%cr, hanger: 13%cr, pin:13%cr, 900#, rf, astm a-216 gr wcb, api 6d 3" | un | 4040014.3
673 | valvulas anti-retorno (cheque) check valve, swing, bb, clapeta:13%cr, hanger: 13%cr, pin:13%cr, 900#, rf, astm a-216 gr wcb, api 6d 4" | un | 5826399.46
674 | valvulas anti-retorno (cheque) check valve, swing, bb, clapeta:13%cr, hanger: 13%cr, pin:13%cr, 900#, rf, astm a-216 gr wcb, api 6d 6" | un | 9378265.05
675 | valvulas anti-retorno (cheque) check valve, swing, bb, clapeta:13%cr, hanger: 13%cr, pin:13%cr, 900#, rf, astm a-216 gr wcb, api 6d 8" | un | 14055637.4
676 | valvulas anti-retorno (cheque) check valve, swing, bb, clapeta:13%cr, hanger: 13%cr, pin:13%cr, 1500#, rf, astm a-216 gr wcb, api 6d 8" | un | 28631576.12
677 | valvulas anti-retorno (cheque) check valve, swing, bb, clapeta:13%cr, hanger: 13%cr, pin:13%cr, 1500#, rf, astm a-216 gr wcb, api 6d 1/2" | un | 219829.89
678 | valvulas anti-retorno (cheque) check valve, swing, bb, clapeta:13%cr, hanger: 13%cr, pin:13%cr, 1500#, rf, astm a-216 gr wcb, api 6d 3/4" | un | 315292.88
679 | valvulas anti-retorno (cheque) check valve, swing, bb, clapeta:13%cr, hanger: 13%cr, pin:13%cr, 1500#, rf, astm a-216 gr wcb, api 6d 1" | un | 363956.74
680 | valvulas anti-retorno (cheque) check valve, swing, bb, clapeta:13%cr, hanger: 13%cr, pin:13%cr, 1500#, rf, astm a-216 gr wcb, api 6d 1 1/2" | un | 637444.92
681 | valvulas anti-retorno (cheque) check valve, swing, bb, clapeta:13%cr, hanger: 13%cr, pin:13%cr, 1500#, rf, astm a-216 gr wcb, api 6d 2" | un | 4701476.4664
682 | valvulas anti-retorno (cheque) check valve, swing, bb, clapeta:13%cr, hanger: 13%cr, pin:13%cr, 1500#, rf, astm a-216 gr wcb, api 6d 3" | un | 6865634.79
683 | valvulas anti-retorno (cheque) check valve, swing, bb, clapeta:13%cr, hanger: 13%cr, pin:13%cr, 1500#, rf, astm a-216 gr wcb, api 6d 4" | un | 8263117.24
684 | valvulas anti-retorno (cheque) check valve, swing, bb, clapeta:13%cr, hanger: 13%cr, pin:13%cr, 1500#, rf, astm a-216 gr wcb, api 6d 6" | un | 18883562.6
685 |  |  | 0
686 | kits de aislamiento joint ff, class 150# , 1/2 " . | un | 73780
687 | kits de aislamiento joint ff, class 150# , 3/4 " . | un | 77350
688 | kits de aislamiento joint ff, class 150# , 1 " . | un | 82110
689 | kits de aislamiento joint ff, class 150# , 1 1/2 " . | un | 103530
690 | kits de aislamiento joint ff, class 150# , 2 " . | un | 130900
691 | kits de aislamiento joint ff, class 150# , 3 " . | un | 167790
692 | kits de aislamiento joint ff, class 150# , 4 " . | un | 261800
693 | kits de aislamiento joint ff, class 150# , 6 " . | un | 349860
694 | kits de aislamiento joint ff, class 150# , 8 " . | un | 570010
695 | kits de aislamiento joint ff, class 300# , 1/2 " . | un | 76160
696 | kits de aislamiento joint ff, class 300# , 3/4 " . | un | 95200
697 | kits de aislamiento joint ff, class 300# , 1 " . | un | 101150
698 | kits de aislamiento joint ff, class 300# , 1 1/2 " . | un | 136850
699 | kits de aislamiento joint ff, class 300# , 2 " . | un | 201110
700 | kits de aislamiento joint ff, class 300# , 3 " . | un | 276080
701 | kits de aislamiento joint ff, class 300# , 4 " . | un | 316540
702 | kits de aislamiento joint ff, class 300# , 6 " . | un | 496230
703 | kits de aislamiento joint ff, class 300# , 8 " . | un | 672350
704 | kits de aislamiento joint ff, class 600# , 1/2 " . | un | 82110
705 | kits de aislamiento joint ff, class 600# , 3/4 " . | un | 103530
706 | kits de aislamiento joint ff, class 600# , 1 " . | un | 108290
707 | kits de aislamiento joint ff, class 600# , 1 1/2 " . | un | 151130
708 | kits de aislamiento joint ff, class 600# , 2 " . | un | 222530
709 | kits de aislamiento joint ff, class 600# , 3 " . | un | 299880
710 | kits de aislamiento joint ff, class 600# , 4 " . | un | 386750
711 | kits de aislamiento joint ff, class 600# , 6 " . | un | 712810
712 | kits de aislamiento joint ff, class 600# , 8 " . | un | 952000
713 | kits de aislamiento joint rf, class 150# , 1/2 " . | un | 64260
714 | kits de aislamiento joint rf, class 150# , 3/4 " . | un | 66640
715 | kits de aislamiento joint rf, class 150# , 1 " . | un | 70210
716 | kits de aislamiento joint rf, class 150# , 1 1/2 " . | un | 89250
717 | kits de aislamiento joint rf, class 150# , 2 " . | un | 113050
718 | kits de aislamiento joint rf, class 150# , 3 " . | un | 140420
719 | kits de aislamiento joint rf, class 150# , 4 " . | un | 226100
720 | kits de aislamiento joint rf, class 150# , 6 " . | un | 304640
721 | kits de aislamiento joint rf, class 150# , 8 " . | un | 506940
722 | kits de aislamiento joint rf, class 300# , 1/2 " . | un | 66640
723 | kits de aislamiento joint rf, class 300# , 3/4 " . | un | 80920
724 | kits de aislamiento joint rf, class 300# , 1 " . | un | 84490
725 | kits de aislamiento joint rf, class 300# , 1 1/2 " . | un | 114240
726 | kits de aislamiento joint rf, class 300# , 2 " . | un | 177310
727 | kits de aislamiento joint rf, class 300# , 3 " . | un | 242760
728 | kits de aislamiento joint rf, class 300# , 4 " . | un | 266560
729 | kits de aislamiento joint rf, class 300# , 6 " . | un | 435540
730 | kits de aislamiento joint rf, class 300# , 8 " . | un | 596190
731 | kits de aislamiento joint rf, class 600# , 1/2 " . | un | 72590
732 | kits de aislamiento joint rf, class 600# , 3/4 " . | un | 89250
733 | kits de aislamiento joint rf, class 600# , 1 " . | un | 91630
734 | kits de aislamiento joint rf, class 600# , 1 1/2 " . | un | 127330
735 | kits de aislamiento joint rf, class 600# , 2 " . | un | 198730
736 | kits de aislamiento joint rf, class 600# , 3 " . | un | 266560
737 | kits de aislamiento joint rf, class 600# , 4 " . | un | 328440
738 | kits de aislamiento joint rf, class 600# , 6 " . | un | 629510
739 | kits de aislamiento joint rf, class 600# , 8 " . | un | 840140
740 | kits de aislamiento joint rf, class 900# , 1/2 " . | un | 304640
741 | kits de aislamiento joint rf, class 900# , 3/4 " . | un | 315350
742 | kits de aislamiento joint rf, class 900# , 1 " . | un | 339150
743 | kits de aislamiento joint rf, class 900# , 1 1/2 " . | un | 403410
744 | kits de aislamiento joint rf, class 900# , 2 " . | un | 548590
745 | kits de aislamiento joint rf, class 900# , 3 " . | un | 652120
746 | kits de aislamiento joint rf, class 900# , 4 " . | un | 938910
747 | kits de aislamiento joint rf, class 900# , 6 " . | un | 1379210
748 | kits de aislamiento joint rf, class 900# , 8 " . | un | 1876630
749 | kits de aislamiento joint rf, class 1500# , 1/2 " . | un | 354620
750 | kits de aislamiento joint rf, class 1500# , 3/4 " . | un | 370090
751 | kits de aislamiento joint rf, class 1500# , 1 " . | un | 399840
752 | kits de aislamiento joint rf, class 1500# , 1 1/2 " . | un | 476000
753 | kits de aislamiento joint rf, class 1500# , 2 " . | un | 699720
754 | kits de aislamiento joint rf, class 1500# , 3 " . | un | 1153110
755 | kits de aislamiento joint rf, class 1500# , 4 " . | un | 1451800
756 | kits de aislamiento joint rf, class 1500# , 6 " . | un | 2564450
757 | kits de aislamiento joint rf, class 1500# , 8 " . | un | 3393880
758 | acoples y uniones hn acople rigido ranurado 2" | und | 8775.536
759 | acoples y uniones hn acople rigido ranurado 2 1/2" | und | 11978.064
760 | acoples y uniones hn acople rigido ranurado 4" | und | 14487.536
761 | acoples y uniones hn acople flexible ranurado 4" | und | 15930.768
762 | codo 90 ranurado 2 1/2" | und | 12958.624
763 | codo 90 ranurado 4" | und | 22370.096
764 | tee ranurada 2 1/2" | und | 17254.048
765 | tee ranurada 4" | und | 32811.632
766 | tee mecanica salida roscada 2 1/2" x 1" | und | 1282.344
767 | tee mecanica salida roscada 2 1/2" x 1 1/2" | und | 1272.824
768 | snap let 1 1/2" x 1/2" | und | 6604.976
769 | buishing roscada 1 1/2" x 1" | und | 2988.09
770 | bushing roscada 1" x 1/2" | und | 2515.66
771 | tramo recto ancho útil: 100 mm, altura: 100mm y separacion entre peldaños de 150mm, acero galvanizado, tipo escalera, clase 20c (con tapa) | m | 185213.98
772 | tramo recto ancho útil: 200 mm, altura: 100mm y separacion entre peldaños de 150mm, acero galvanizado, tipo escalera, clase 20c (con tapa) | m | 212891
773 | tramo recto ancho útil: 300 mm, altura: 100mm y separacion entre peldaños de 150mm, acero galvanizado, tipo escalera, clase 20c (con tapa) | m | 221221
774 | tramo recto ancho útil: 400 mm, altura: 100mm y separacion entre peldaños de 150mm, acero galvanizado, tipo escalera, clase 20c (con tapa) | m | 264351.36
775 | tramo recto ancho útil: 500 mm, altura: 100mm y separacion entre peldaños de 150mm, acero galvanizado, tipo escalera, clase 20c (con tapa) | m | 304212.79
776 | tramo recto ancho útil: 600 mm, altura: 100mm y separacion entre peldaños de 150mm, acero galvanizado, tipo escalera, clase 20c (con tapa) | m | 326759.72
777 | tramo recto ancho útil: 700 mm, altura: 100mm y separacion entre peldaños de 150mm, acero galvanizado, tipo escalera, clase 20c (con tapa) | m | 351764
778 | tramo recto ancho útil: 800 mm, altura: 100mm y separacion entre peldaños de 150mm, acero galvanizado, tipo escalera, clase 20c (con tapa) | m | 375564
779 | tramo recto ancho útil: 900 mm, altura: 100mm, y separacion entre peldaños de 150mm, acero galvanizado, tipo escalera, clase 20c (con tapa) | m | 423219.93
780 | tramo recto ancho útil: 100 mm, altura: 100mm acero galvanizado, tipo canaleta, clase 20c (con tapa) | m | 185213.98
781 | tramo recto ancho útil: 200 mm, altura: 100mm acero galvanizado, tipo canaleta, clase 20c (con tapa) | m | 212891
782 | tramo recto ancho útil: 300 mm, altura: 100mm acero galvanizado, tipo canaleta, clase 20c (con tapa) | m | 221221
783 | tramo recto ancho útil: 400 mm, altura: 100mm acero galvanizado, tipo canaleta, clase 20c (con tapa) | m | 264351.36
784 | tramo recto ancho útil: 500 mm, altura: 100mm acero galvanizado tipo canaleta, clase 20c (con tapa) | m | 304212.79
785 | tramo recto ancho útil: 600 mm, altura: 100mm acero galvanizado tipo canaleta, clase 20c (con tapa) | m | 326759.72
786 | tramo recto ancho útil: 700 mm, altura: 100mm acero galvanizado, tipo canaleta, clase 20c (con tapa) | m | 351764
787 | tramo recto ancho útil: 800 mm, altura: 100mmacero galvanizado, tipo canaleta, clase 20c (con tapa) | m | 375564
788 | tramo recto ancho útil: 900 mm, altura: 100mm,acero galvanizado, tipo canaleta, clase 20c (con tapa) | m | 423219.93
789 | curva vertical o horizontal externa o interna 45° a 90° , cruz horizontal, reduccion izquiera, reduccion derecha, reduccion simetrica, te vertical, te horizontal ancho útil: 100 mm, altura: 100mm, acero galvanizado, tipo escalera, radio de curvatura 600mm | un | 97037.36
790 | curva vertical o horizontal externa o interna 45° a 90° , cruz horizontal, reduccion izquiera, reduccion derecha, reduccion simetrica, te vertical, te horizontal ancho útil: 200 mm, altura: 100mm, acero galvanizado, tipo escalera, radio de curvatura 600mm | un | 105393.54
791 | curva vertical o horizontal externa o interna 45° a 90° , cruz horizontal, reduccion izquiera, reduccion derecha, reduccion simetrica, te vertical, te horizontal ancho útil: 300 mm, altura: 100mm, acero galvanizado, tipo escalera, radio de curvatura 600mm | un | 113764
792 | curva vertical o horizontal externa o interna 45° a 90° , cruz horizontal, reduccion izquiera, reduccion derecha, reduccion simetrica, te vertical, te horizontal ancho útil: 400 mm, altura: 100mm, acero galvanizado, tipo escalera, radio de curvatura 600mm | un | 118476.4
793 | curva vertical o horizontal externa o interna 45° a 90° , cruz horizontal, reduccion izquiera, reduccion derecha, reduccion simetrica, te vertical, te horizontal ancho útil: 500 mm, altura: 100mm, acero galvanizado, tipo escalera, radio de curvatura 600mm | un | 129614.8
794 | curva vertical o horizontal externa o interna 45° a 90° , cruz horizontal, reduccion izquiera, reduccion derecha, reduccion simetrica, te vertical, te horizontal ancho útil: 600 mm, altura: 100mm, acero galvanizado, tipo escalera, radio de curvatura 600mm | un | 144656.4
795 | curva vertical o horizontal externa o interna 45° a 90° , cruz horizontal, reduccion izquiera, reduccion derecha, reduccion simetrica, te vertical, te horizontal ancho útil: 700 mm, altura: 100mm, acero galvanizado, tipo escalera, radio de curvatura 600mm | un | 152993.54
796 | curva vertical o horizontal externa o interna 45° a 90° , cruz horizontal, reduccion izquiera, reduccion derecha, reduccion simetrica, te vertical, te horizontal ancho útil: 800 mm, altura: 100mm, acero galvanizado, tipo escalera, radio de curvatura 600mm | un | 157623.83
797 | curva vertical o horizontal externa o interna 45° a 90° , cruz horizontal, reduccion izquiera, reduccion derecha, reduccion simetrica, te vertical, te horizontal ancho útil: 900 mm, altura: 100mm, acero galvanizado, tipo escalera, radio de curvatura 600mm | un | 173264
798 | tapa para cuerva vertical o horizontal externa o interna 45° a 90° , cruz horizontal, reduccion izquiera, reduccion derecha, reduccion simetrica, te vertical, te horizontal ancho útil: 100 mm, altura: 100mm, acero galvanizado, tipo escalera, radio de curvatura 600mm | un | 37563.54
799 | tapa para cuerva vertical o horizontal externa o interna 45° a 90° , cruz horizontal, reduccion izquiera, reduccion derecha, reduccion simetrica, te vertical, te horizontal ancho útil: 200 mm, altura: 100mm, acero galvanizado, tipo escalera, radio de curvatura 600mm | un | 46357.64
800 | tapa para cuerva vertical o horizontal externa o interna 45° a 90° , cruz horizontal, reduccion izquiera, reduccion derecha, reduccion simetrica, te vertical, te horizontal ancho útil: 300 mm, altura: 100mm, acero galvanizado, tipo escalera, radio de curvatura 600mm | un | 49385
801 | tapa para cuerva vertical o horizontal externa o interna 45° a 90° , cruz horizontal, reduccion izquiera, reduccion derecha, reduccion simetrica, te vertical, te horizontal ancho útil: 400 mm, altura: 100mm, acero galvanizado, tipo escalera, radio de curvatura 600mm | un | 73211.18
802 | tapa para cuerva vertical o horizontal externa o interna 45° a 90° , cruz horizontal, reduccion izquiera, reduccion derecha, reduccion simetrica, te vertical, te horizontal ancho útil: 500 mm, altura: 100mm, acero galvanizado, tipo escalera, radio de curvatura 600mm | un | 84767.27
803 | tapa para cuerva vertical o horizontal externa o interna 45° a 90° , cruz horizontal, reduccion izquiera, reduccion derecha, reduccion simetrica, te vertical, te horizontal ancho útil: 600 mm, altura: 100mm, acero galvanizado, tipo escalera, radio de curvatura 600mm | un | 89964
804 | tapa para cuerva vertical o horizontal externa o interna 45° a 90° , cruz horizontal, reduccion izquiera, reduccion derecha, reduccion simetrica, te vertical, te horizontal ancho útil: 700 mm, altura: 100mm, acero galvanizado, tipo escalera, radio de curvatura 600mm | un | 142205
805 | tapa para cuerva vertical o horizontal externa o interna 45° a 90° , cruz horizontal, reduccion izquiera, reduccion derecha, reduccion simetrica, te vertical, te horizontal ancho útil: 800 mm, altura: 100mm, acero galvanizado, tipo escalera, radio de curvatura 600mm | un | 144637.36
806 | tapa para cuerva vertical o horizontal externa o interna 45° a 90° , cruz horizontal, reduccion izquiera, reduccion derecha, reduccion simetrica, te vertical, te horizontal ancho útil: 900 mm, altura: 100mm, acero galvanizado, tipo escalera, radio de curvatura 600mm | un | 154224
807 | cables de baja tensión (1cx1/0awg). cable monopolar, de cobre, thhw o xhhw-2, 90c,600v, tc. | m | 23954.7
808 | cables de baja tensión (1cx250kcmil). cable monopolar, de cobre, thhw o xhhw-2, 90c,600v, tc. | m | 54406.8
809 | cables de baja tensión (1cx350kcmil). cable monopolar, de cobre, thhw o xhhw-2, 90c,600v, tc. | m | 75041.4
810 | cables de baja tensión (1cx4/0awg). cable monopolar, de cobre, thhw o xhhw-2, 90c,600v, tc. | m | 46124.4
811 | cables de baja tensión (1cx500kcmil). cable monopolar, de cobre, thhw o xhhw-2, 90c,600v, tc. | m | 107171.4
812 | cables de baja tensión (1cx750kcmil). cable monopolar, de cobre, thhw o xhhw-2, 90c,600v, tc. | m | 157115.7
813 | cables de baja tensión (1cx2/0awg). cable monopolar, de cobre, thhw o xhhw-2, 90c,600v, tc. | m | 30059.4
814 | cables de baja tensión (1cx2awg). cable monopolar, de cobre, thhw o xhhw-2, 90c,600v, tc. | m | 14994
815 | cables de baja tensión (1cx4awg). cable monopolar, de cobre, thhw o xhhw-2, 90c,600v, tc. | m | 9853.2
816 | cables de baja tensión (1cx6awg). cable monopolar, de cobre, thhw o xhhw-2, 90c,600v, tc. | m | 6711.6
817 | cables de baja tensión (1cx8awg). cable monopolar, de cobre, thhw o xhhw-2, 90c,600v, tc. | m | 4605.3
818 | cables de baja tensión (1cx10awg). cable monopolar, de cobre, thhw o xhhw-2, 90c,600v, tc. | m | 2748.9
819 | cables de baja tensión (1cx12awg). cable monopolar, de cobre, thhw o xhhw-2, 90c,600v, tc. | m | 1856.4
820 | cables de baja tensión (1cx1/0awg). cable monopolar, de aluminio, thhw o xhhw-2, 90c,600v, tc. | m | 5462.1
821 | cables de baja tensión (1cx250kcmil). cable monopolar, de aluminio, thhw o xhhw-2, 90c,600v, tc. | m | 10959.9
822 | cables de baja tensión (1cx350kcmil). cable monopolar, de aluminio, thhw o xhhw-2, 90c,600v, tc. | m | 14779.8
823 | cables de baja tensión (1cx4/0awg). cable monopolar, de aluminio, thhw o xhhw-2, 90c,600v, tc. | m | 9174.9
824 | cables de baja tensión (1cx500kcmil). cable monopolar, de aluminio, thhw o xhhw-2, 90c,600v, tc. | m | 19028.1
825 | cables de baja tensión (1cx750kcmil). cable monopolar, de aluminio, thhw o xhhw-2, 90c,600v, tc. | m | 31237.5
826 | cables de baja tensión (1cx2/0awg). cable monopolar, de aluminio, thhw o xhhw-2, 90c,600v, tc. | m | 6854.4
827 | cables de baja tensión (1cx2awg). cable monopolar, de aluminio, thhw o xhhw-2, 90c,600v, tc. | m | 3641.4
828 | cables de baja tensión (1cx4awg). cable monopolar, de aluminio, thhw o xhhw-2, 90c,600v, tc. | m | 2963.1
829 | cables de baja tensión (1cx6awg). cable monopolar, de aluminio, thhw o xhhw-2, 90c,600v, tc. | m | 2320.5
830 | cables de baja tensión (1cx8awg). cable monopolar, de aluminio, thhw o xhhw-2, 90c,600v, tc. | m | 2356.2
831 | cables de baja tensión (1cx10awg). cable monopolar, de aluminio, thhw o xhhw-2, 90c,600v, tc. | m | 2284.8
832 | cables de baja tensión (1cx12awg). cable monopolar, de aluminio, thhw o xhhw-2, 90c,600v, tc. | m | 2320.5
833 | cables de baja tensión (3cx2awg+1gx6awg). cable multiconductor,de cobre, thhw o xhhw-2, 90c,600v, tc. | m | 57762.6
834 | cables de baja tensión (3cx2awg+1nx2awg+1gx6awg). cable multiconductor,de cobre, thhw o xhhw-2, 90c,600v, tc. | m | 72042.6
835 | cables de baja tensión (3cx6awg+1gx8awg). cable multiconductor,de cobre, thhw o xhhw-2, 90c,600v, tc. | m | 28952.7
836 | cables de baja tensión (3cx8awg+1gx10awg). cable multiconductor,de cobre, thhw o xhhw-2, 90c,600v, tc. | m | 20527.5
837 | cables de baja tensión (3x8awg+ 1nx8awg+1gx10awg). cable multiconductor, de cobre, thhw o xhhw-2, 600v, 90°c | m | 23276.4
838 | cables de baja tensión (3x6awg+1nx6awg+1gx8awg). cable multiconductor, de cobre, thhw o xhhw-2, 600v, 90°c | m | 35307.3
839 | cables de baja tensión (3x4awg+1gx8awg). cable multiconductor, de cobre, thhw o xhhw-2, 600v, 90°c | m | 37270.8
840 | cables de baja tensión (3x4awg+1nx4awg+1gx8awg). cable multiconductor, de cobre, thhw o xhhw-2, 600v, 90°c | m | 48659.1
841 | cables de baja tensión (3x2awg+1gx6awg). cable multiconductor, de cobre, thhw o xhhw-2, 600v, 90°c | m | 57155.7
842 | cables de baja tensión (3cx2awg+1nx2awg+1gx6awg). cable multiconductor,de cobre, thhw o xhhw-2, 90c,600v | m | 72042.6
843 | cables de baja tensión (3x4awg). cable multiconductor, de cobre, thhw o xhhw-2, 600v, 90°c | m | 38734.5
844 | cables de baja tensión (2x12awg+2nx12awg+2gx12awg). cable multiconductor, de cobre, thhw o xhhw-2. | m | 11638.2
845 | cables de media tensión (4 awg). cable monopolar, de cobre, xlpe, 90c,15000v, 100% | m | 34200.6
846 | cables de media tensión (4 awg). cable monopolar, de aluminio, xlpe, 90c,15000v, 100% | m | 21134.4
847 | cables de media tensión (2 awg). cable monopolar, de cobre, xlpe, 90c,15000v, 100% | m | 49123.2
848 | cables de media tensión (2 awg). cable monopolar, de aluminio, xlpe, 90c,15000v, 100% | m | 24918.6
849 | cables de media tensión (1/0 awg). cable monopolar, de cobre, xlpe, 90c, 15000v, 100% | m | 73863.3
850 | cables de media tensión (1/0 awg). cable monopolar, de aluminio, xlpe, 90c,15000v, 100% | m | 30559.2
851 | cables de media tensión (4/0 awg). cable monopolar, de cobre, xlpe, 90c, 15000v, 100% | m | 83073.9
852 | cables de media tensión (4/0 awg). cable monopolar, de aluminio, xlpe, 90c, 15000v, 100% | m | 135303
853 | cables de media tensión (250 kcmil). cable monopolar, de cobre, xlpe, 90c, 15000v, 100% | m | 53407.2
854 | cables de media tensión (250 kcmil). cable monopolar, de aluminio, xlpe, 90c,15000v, 100% | m | 197242.5
855 | cables de media tensión (500 kcmil). cable monopolar, de cobre, xlpe, 90c, 15000v, 100% | m | 68615.4
856 | cables de media tensión (500 kcmil). cable monopolar, de aluminio, xlpe, 90c,15000v, 100% | m | 42732.9
857 | cables de media tensión (750 kcmil). cable monopolar, de cobre, xlpe, 90c, 15000v, 100% | m | 27738.9
858 | cables de media tensión (750 kcmil). cable monopolar, de aluminio, xlpe, 90c,15000v, 100% | m | 55692
859 | cables de media tensión (8 awg). cable monopolar, de cobre, xlpe, 90c,35000v, 100% | m | 31523.1
860 | cables de media tensión (8 awg). cable monopolar, de aluminio, xlpe, 90c, 35000v, 100% | m | 84751.8
861 | cables de media tensión (6 awg). cable monopolar, de cobre, xlpe, 90c,35000v, 100% | m | 42018.9
862 | cables de media tensión (6 awg). cable monopolar, de aluminio, xlpe, 90c,35000v, 100% | m | 94783.5
863 | cables de media tensión (4 awg). cable monopolar, de cobre, xlpe, 90c,35000v, 100% | m | 43482.6
864 | cables de media tensión (4 awg). cable monopolar, de aluminio, xlpe, 90c,35000v, 100% | m | 149618.7
865 | cables de media tensión (2 awg). cable monopolar, de cobre, xlpe, 90c,35000v, 100% | m | 65973.6
866 | cables de media tensión (2 awg). cable monopolar, de aluminio, xlpe, 90c,35000v, 100% | m | 220233.3
867 | cables de media tensión (1/0 awg). cable monopolar, de cobre, xlpe, 90c, 35000v, 100% | m | 93462.6
868 | cables de media tensión (1/0 awg). cable monopolar, de aluminio, xlpe, 90c,35000v, 100% | m | 69900.6
869 | cables de media tensión (4/0 awg). cable monopolar, de cobre, xlpe, 90c, 35000v, 100% | m | 100888.2
870 | cables de media tensión (4/0 awg). cable monopolar, de aluminio, xlpe, 90c, 35000v, 100% | m | 58833.6
871 | cables de media tensión (250 kcmil). cable monopolar, de cobre, xlpe, 90c, 35000v, 100% | m | 134624.7
872 | cables de media tensión (250 kcmil). cable monopolar, de aluminio, xlpe, 90c,35000v, 100% | m | 67830
873 | cables de media tensión (500 kcmil). cable monopolar, de cobre, xlpe, 90c, 35000v, 100% | m | 177714.6
874 | cables de media tensión (500 kcmil). cable monopolar, de aluminio, xlpe, 90c,35000v, 100% | m | 100495.5
875 | cables de media tensión (750 kcmil). cable monopolar, de cobre, xlpe, 90c, 35000v, 100% | m | 241403.4
876 | cables de media tensión (750 kcmil). cable monopolar, de aluminio, xlpe, 90c,35000v, 100% | m | 123165
877 | luminaria de vapor de sodio a alta presión 150 w para alumbrado vial, cerramiento ip65, 277 v. | un | 873460
878 | reflector de vapor de sodio de alta presión 1000w tipo reflector, ip65, 277 v. | un | 3069962
879 | luminaria de alta presión de sodio, apta cl i div. 1 y 2, temperatura t3, potencia 100w, montaje tipo stanchion, factory sealed 277vac. | un | 3248105
880 | luminaria de alta presión de sodio, nema 3r potencia 100w, montaje tipo pendant | un | 1159345.6
881 | luminaria de alta presión de sodio, apta cl i, div. 1 y 2, temperatura t3, potencia 100w, montaje. tipo pendant, factory sealed 277vac, con guarda | un | 2957360.63
882 | luminaria de alta presión de sodio, apta para área cl.i, div.1, potencia 100w, para montaje tipo bracket, factory sealed 277vac, y domo 30° | un | 3349850
883 | proyector de alta presión de sodio (con bombilla y accesorios para instalación), para instalación exterior sobre poste metálico. potencia de 400 w, 60 hz, 277 v (factory sealed). | un | 1727880
884 | luminaria industrial 175 w, 208 v, metal halide montaje colgante con accesorios | un | 2977356.2
885 | luminaria industrial 250 w, 208 v, sodio montaje colgante con accesorios | un | 844900
886 | tubería conduit imc, rosca mnpt ø 3/4 " | m | 10887.31
887 | tubería conduit imc, rosca mnpt ø 1 " | m | 15512.84
888 | tubería conduit imc, rosca mnpt ø 1 1/2 " | m | 25225.62
889 | tubería conduit imc, rosca mnpt ø 2 " | m | 31057.81
890 | tubería conduit imc, rosca mnpt ø 3 " | m | 73133.83
891 | tubería conduit imc, rosca mnpt ø 4 " | m | 97002.85
892 | tubería conduit rigid conduit rmc, rosca mnpt ø 6 " | m | 429807.77
893 | tubería conduit rigid conduit rmc,, rosca mnpt ø 3/4 " | m | 15204.63
894 | tubería conduit rigid conduit rmc, rosca mnpt ø 1 " | m | 23418.01
895 | tubería conduit rigid conduit rmc,, rosca mnpt ø 1 1/2 " | m | 39084.36
896 | tubería conduit rigid conduit rmc, rosca mnpt ø 2 " | m | 49183.89
897 | tubería conduit rigid conduit rmc,, rosca mnpt ø 3 " | m | 109355.05
898 | tubería conduit i rigid conduit rmc,, rosca mnpt ø 4 " | m | 193423.79
899 | tubería conduit i rigid conduit rmc,, rosca mnpt ø 6 " | m | 429807.77
900 | curva a 90 grados rigid conduit rmc rosca mnpt ø 6 " | un | 2240522.48
901 | curva a 90 grados rigid conduit rmc rosca mnpt ø 4 " | un | 315584.43
902 | curva a 90 grados rigid conduit rmc rosca mnpt ø 3 " | un | 199003.7
903 | curva a 90 grados rigid conduit rmc rosca mnpt ø 2 1/2 " | un | 73092.18
904 | curva a 90 grados rigid conduit rmc rosca mnpt ø 2 " | un | 57129.52
905 | curva a 45 grados rigid conduit rmc rosca mnpt ø 6 " | un | 2088450
906 | curva a 45 grados rigid conduit rmc rosca mnpt ø 4 " | un | 256635.4
907 | curva a 45 grados rigid conduit rmc rosca mnpt ø 3 " | un | 189995.4
908 | curva a 45 grados rigid conduit rmc rosca mnpt ø 2 1/2 " | un | 68379.78
909 | curva a 45 grados rigid conduit rmc rosca mnpt ø 2 " | un | 49225.54
910 | unión universal en fundición de hierro, apto para cl. i div. 1 o 2, rosca npt macho-hembra o hembra - hembra, ø de 1/2 a 1 " | m | 52320.73
911 | unión universal en fundición de hierro, apto para cl1 div 1 o 2, rosca npt hembra-hembra o macho - hembra ø 1 1/2" a 4" | un | 446952.1
912 | reducción conduit tipo bushing, en acero, apto para cl i. div 2,: ø 1-½ " a 3/4 " | un | 13725.46
913 | reducción conduit tipo bushing, en acero, apto para cl i. div 2,: ø 1 " a 3/4 " | un | 5161.03
914 | reducción conduit tipo bushing, en acero, apto para cl i. div 2,: ø 2 " a 1 1/4 " | un | 30969.75
915 | reducción conduit tipo bushing, en acero, apto para cl i. div 2,: ø 3 " a 2 " | un | 39004.63
916 | reducción tipo acople en acero, hembra-hembra, apto para cl i. div 2,: ø 1-½ " a 1 " | un | 37656.36
917 | reducción tipo hub, apto para cl i. div 2,: ø 1 " a 3/4 " | un | 19355.35
918 | reducción tipo hub, apto para cl i. div 2,: ø 1-½ " a 2 " | un | 58625.35
919 | reducción tipo hub, apto para cl i. div 2,: ø 1-½ " a 1 " | un | 42416.36
920 | unión universal tipo erickson en acero galvanizado, rosca npt hembra-hembra diamtero 1 " | un | 24871
921 | unión universal tipo erickson en acero galvanizado, rosca npt hembra-hembra diamtero 1 1/2 " | un | 57655.5
922 | unión universal tipo erickson en acero galvanizado, rosca npt hembra-hembra diamtero 2 " | un | 115257.45
923 | unión universal tipo erickson en acero galvanizado, rosca npt hembra-hembra diamtero 3 " | un | 374805.97
924 | unión universal tipo erickson en acero galvanizado, rosca npt hembra-hembra diamtero 4 " | un | 705797.33
925 | unión simple metálica para conduit imc ∅ 1-1/2 " | un | 5942.86
926 | unión simple metálica para conduit imc ∅2 " | un | 8992.83
927 | conector recto para conduit liquidtight, rosca macho npt macho-macho: ø 1 " | un | 15836.52
928 | conector recto para conduit liquidtight, rosca macho npt macho-macho: ø 1-½ " | un | 36604.4
929 | conector recto para conduit liquidtight, rosca macho npt macho-macho: ø 3 " | un | 358382.78
930 | tapón en fundición de hierro con cabeza cuadrada rosca npt: ø 1 " | un | 8330
931 | tapón en fundición de hierro con cabeza cuadrada rosca npt: ø 1-½ " | un | 12083.26
932 | tapón en fundición de hierro con cabeza cuadrada rosca npt: ø 2 " | un | 21003.5
933 | tapón en fundición de hierro con cabeza cuadrada rosca npt: ø 3 " | un | 48625.78
934 | tapón en fundición de hierro con cabeza cuadrada rosca npt: ø 4 " | un | 81530.47
935 | tapón en hierro con terminación galvanizada con acople tipo macho: ø 1-½ " | un | 29339.45
936 | reducción en fundición de hierro, rosca npt macho-hembra: ø 1-½ " a 1 " | un | 13725.46
937 | reducción en fundición de hierro, rosca npt macho-hembra: ø 2 a 1-½ " | un | 25573.1
938 | reducción en fundición de hierro, rosca npt macho-hembra: ø 2-½ " a 1-½ " | un | 30499.7
939 | reducción en fundición de hierro, rosca npt macho-hembra: ø 4 " a 2-½ " | un | 75664.96
940 | reducción en fundición de hierro, rosca npt macho-hembra: ø 6 " a 4 " | un | 266381.5
941 | niple corto rosca npt,: menor ø 1 " | un | 9496.2
942 | niple corto rosca npt,: 1 a ø 1 1/2 " | un | 13625.5
943 | niple corto rosca npt,: ø 2 " a 4" | un | 238000
944 | prensa estopa | un | 16303
945 | (1x1/0awg). cable monopolar, de cobre, xhhw-2, 90c,600v, tc., color verde | m | 23097.9
946 | (1gx4/0awg). cable monopolar, de cobre, xhhw-2, 90c,600v, tc., color verde | m | 45208.1
947 | (1gx2/0awg). cable monopolar, de cobre, xhhw-2, 90c,600v, tc., color verde | m | 28857.5
948 | conductor de cobre 2 awg, aislamiento color verde xhhw-2 600v | m | 14137.2
949 | conductor de cobre 4 awg, aislamiento color verde xhhw-2 600v | m | 11709.6
950 | conductor de cobre 6 awg, aislamiento color verde xhhw-2 600v | m | 5926.2
951 | conductor de cobre desnudo 2 awg, | m | 11840.5
952 | conductor de cobre desnudo 2 /0 awg | m | 24597.3
953 | conductor de cobre desnudo 4 /0 awg | m | 38538.15
954 | conductor aluminio desnudo 2 awg, | m | 1701.7
955 | conductor de aluminio desnudo 2 /0 awg | m | 3308.2
956 | conductor de aluminio desnudo 4 /0 awg | m | 5331.2
957 | postes de concreto pretensado de sección anular circular, longitud 10m y carga mínima de diseno (carga de rotura) de 510 kg.f | un | 744239.09
958 | postes de concreto pretensado de sección anular circular, longitud 14m y carga mínima de diseno (carga de rotura) de 750 kg.f | un | 1756428.1
959 | postes de concreto 8 m | un | 621429.9
960 | postes de concreto 10 m | un | 644718.2
961 | postes de concreto 12 m | un | 746451.3
962 | postes de concreto 14 m | un | 1345818.6
963 | postes de concreto 16 m | un | 1756428.1
964 | postes de concreto 18 m | un | 2089190.18
965 | postes de concreto 24 m | un | 3080791
966 | tuberia alcantarillado novafor ø12" (315 mm) | ml | 70597.94
967 | tuberia alcantarillado novafor ø8" (200 mm) | ml | 30816.24
968 | tuberia alcantarillado novafor ø6" (160 mm) | ml | 23938.04
969 | Traje tipo Fontanero. | un | 0
970 | Traje Nomex. | un | 0
971 | Traje Tychem QC. | un | 0
972 | Traje Tyvek. | un | 0
973 | Transformador monofásico en aceite; 10 kVA; 13200V / 240-120V VAC; 60Hz | un | 0
974 | Transformador monofásico en aceite; 15 kVA; 13200V / 240-120V VAC; 60Hz | un | 0
975 | Kit de repuesto para rectificadores (diodos, fusible AC y DC, varistores, Ligthining Arrester) | un | 0
976 | SPLICE KIT 90-B-1 | un | 0
977 | Cinta aislante # 33 | un | 0
978 | Cinta aislante # 23 | un | 0
979 | Juego de cortacircuitos de cañuela tipo expulsión 100A; 15 kV. | un | 0
980 | Tubo portafusible cortacircuitos, fusibles de 15kV; 100A | un | 0
981 | Portafusible, tubo, fus. 15KV,100A, cortacircuito. | un | 0
982 | Fusibles tipo H de 3 AMP/ 13200 VAC para cortacircuitos | un | 0
983 | Fusible, H, 3A, 13.2 KV, FBR. VULCNZ, Cortacircuitos | un | 0
984 | Descargador de sobretensión de óxido metálico 10kV; 10kA; para 13,2 kV | un | 0
985 | Supresor, SBRTSN, DPS, 10KV, 10KA, oxid. Metal | un | 0
986 | Fusible tipo dual 15 Kw. | un | 0
987 | Interruptor de corriente | dia | 0
988 | Cabuya de fique No 3 | rollo | 15000
989 | material seleccionado para lleno | m3 | 80000
990 | hilo poliestes | rollo | 0
991 | colchacreto BAG 300 1.20 m x 2.40m | und | 392450.1
992 | colchacreto FP 100 | m3 | 0
993 | prueba de concreto - resistencia | und | 30000
994 | sacos de fibra natural 0,70 x 0,90 (densidad minima 20 por 20 hilos/dm2)) | und | 2500
995 | ESPARRAGOS AC, D. 1-1/4"X7 " UNC, A193 GRB7 - 2 TUR 7/8" A194 GR 2H A194 GR 2H | und | 15827
996 | ESPARRAGO 1-1/4 X 3-1/2 DE AC DOBLE TUERCA | und | 11424
997 | ESPARRAGO 1" X 5-1/4"AC ASTM A-193 GR B7 CON DOS TUERCAS ASTM A-194 GR 2H | und | 8092
998 | ESPARRAGOS AC, D. 7/8"X4 1/4 " UNC, A193 GRB7 - 2 TUR 7/8" A194 GR 2H | und | 11543
999 | ESPARRAGOS AC, D. 7/8"X4 1/2 " UNC, A193 GRB7 - 2 TUR 7/8" A194 GR 2H | und | 5295.5
1000 | ESPARRAGOS AC, D. 3/4"X3 1/2" UNC, A193 GRB7 - 2 TUR 3/4" A194 GR 2H A194 GR 2H | und | 3153.5
1001 | ESPARRAGOS AC, D. 3/4"X3 3/4" UNC, A193 GRB7 - 2 TUR 3/4" A194 GR 2H A194 GR 2H | und | 3272.5
1002 | ESPARRAGOS AC, D. 3/4"X4" UNC, A193 GRB7 - 2 TUR 3/4" A194 GR 2H A194 GR 2H | und | 3391.5
1003 | ESPARRAGOS AC, D. 3/4"X6" UNC, A193 GRB7 - 2 TUR 3/4" A194 GR 2H | und | 3986.5
1004 | ESPARRAGOS AC, D. 5/8" X 7-1/2" UNC, A193 GRB7 - 2 TUR 5/8" A194 GR 2H | und | 3927
1005 | ESPARRAGOS AC, D. 5/8" X 6-1/2" UNC, A193 GRB7 - 2 TUR 5/8" A194 GR 2H | und | 3510.5
1006 | ESPARRAGOS AC, D. 5/8" X 5" UNC, A193 GRB7 - 2 TUR 5/8" A194 GR 2H | und | 2618
1007 | ESPARRAGOS AC, D. 5/8" X 3-1/2" UNC, A193 GRB7 - 2 TUR 5/8" A194 GR 2H | und | 2320.5
1008 | ESPARRAGOS AC, D. 5/8" X 3-3/4" UNC, A193 GRB7 - 2 TUR 5/8" A194 GR 2H | und | 2142
1009 | ESPARRAGOS AC, D. 5/8" X 3-1/4" UNC, A193 GRB7 - 2 TUR 5/8" A194 GR 2H | und | 1963.5
1010 | ESPARRAGOS AC, D. 5/8" X 3" UNC, A193 GRB7 - 2 TUR 5/8" A194 GR 2H | und | 1904
1011 | ESPARRAGOS AC, D. 5/8" X 2-1/2" UNC, A193 GRB7 - 2 TUR 5/8" A194 GR 2H | und | 1487.5
1012 | ESPARRAGO 1/2 X 3-1/2 DE ACERO INOX DOBLE TUERCA | und | 1428
1013 | ESPARRAGOS AC, D. 1/2" X 2 3/4" UNC, A193 GRB7 - 2 TUR 5/8" A194 GR 2H | und | 1309
1014 | ESPARRAGOS AC, D. 1/2" X 2 1/4" UNC, A193 GRB7 - 2 TUR 5/8" A194 GR 2H | und | 1249.5
1015 | ESPARRAGO 3/4 X 3-1/2 DE ACERO INOX DOBLE TUERCA | und | 49504
1016 | ESPARRAGO 3/4 X 3-3/4 DE ACERO INOX DOBLE TUERCA | und | 20220.48
1017 | ESPARRAGO 5/8 X 3-1/2 DE ACERO INOX DOBLE TUERCA | und | 15769.88
1018 | ESPARRAGO DE ACERO CARBON SEGÚN ASTM A- 193 GR. B7 CON DOS TUERCAS SEGÚN ASTM A- 194 GR. 2H DE 1" X 5-1/2" | und | 12116
1019 | ESPARRAGO DE ACERO CARBON SEGÚN ASTM A-193 GR. B7 CON DOS TUERCAS SEGÚN ASTM A-194 GR. 2H DE 7/8" X 4-1/2" | und | 9829.4
1020 | ESPARRAGO DE ACERO CARBON SEGÚN ASTM A- 193 GR. B7 CON DOS TUERCAS SEGÚN ASTM A- 194 GR. 2H DE 3/4" X 4-1/2" | und | 7379.19
1021 | ESPARRAGO DE ACERO CARBON SEGÚN ASTM A- 193 GR. B7 CON DOS TUERCAS SEGÚN ASTM A- 194 GR. 2H DE 1/2" X 2-1/2" | und | 3986.5
1022 | ESPARRAGO DE 5/8X20 4 TUERCAS | und | 5545.4
1023 | ESPARRAGOS AC, D. 1/2" X 2 1/4" UNC, A193 GRB7 - 2 TUR 5/8" A194 GR 2H | und | 1242.36
1024 | EMPAQUE D. 24" 150#, ESPIROMETAL E=1/8" | und | 83002.5
1025 | EMPAQUE D. 20" 150#, ESPIROMETAL E=1/8" | und | 68187
1026 | EMPAQUE D. 18" 150#, ESPIROMETAL E=1/8" | und | 59500
1027 | EMPAQUE D. 16" 150#, ESPIROMETAL E=1/8" | und | 46481.4
1028 | EMPAQUE D. 14" 150#, ESPIROMETAL E=1/8" | und | 35224
1029 | EMPAQUE D. 12" 150#, ESPIROMETAL E=1/8" | und | 29393
1030 | EMPAQUE D. 10" 150#, ESPIROMETAL E=1/8" | und | 18861.5
1031 | EMPAQUE D. 2-1/2" 150#, ESPIROMETAL E=1/8" | und | 5950
1032 | EMPAQUE D. 1-1/2" 150#, ESPIROMETAL E=1/8" | und | 2737
1033 | EMPAQUE D. 1" 150#, ESPIROMETAL E=1/8" | und | 2094.4
1034 | EMPAQUE D. 1/2" 150#, ESPIROMETAL E=1/8" | und | 1201.9
1035 | EMPAQUE D. 6" 150#, ESPIROMETAL E=1/8" | und | 9341.5
1036 | EMPAQUE D. 4" 150#, ESPIROMETAL E=1/8" | und | 8032.5
1037 | EMPAQUE D. 3" 150#, ESPIROMETAL E=1/8" | und | 5176.5
1038 | EMPAQUE D. 2" 150#, ESPIROMETAL E=1/8" | und | 3213
1039 | EMPAQUE D. 3/4" 150#, ESPIROMETAL E=1/8" | und | 1666
1040 | EMPAQUE D. 16" 150 # GARLOCK G-3000 FF E=1/8" | und | 456960
1041 | EMPAQUE D. 14" 150 # GARLOCK G-3000 FF E=1/8" | und | 442680
1042 | EMPAQUE D. 12" 150 # GARLOCK G-3000 FF E=1/8" | und | 198373
1043 | EMPAQUE D. 10" 150 # GARLOCK G-3000 FFE=1/8" | und | 196826
1044 | EMPAQUE D. 8" 150 # GARLOCK G-3000 FF E=1/16" | und | 58667
1045 | EMPAQUE D. 6" 150 # GARLOCK G-3000 FF E=1/16" | und | 37842
1046 | EMPAQUE D. 5" 150 # GARLOCK G-3000 FF E=1/16" | und | 37604
1047 | EMPAQUE D. 4" 150 # GARLOCK G-3000 FF E=1/16" | und | 26061
1048 | EMPAQUE D. 3" 150 # GARLOCK G-3000 FF E=1/16" | und | 19278
1049 | EMPAQUE D. 2" 150 # GARLOCK G-3000 FF E=1/16" | und | 11662
1050 | EMPAQUE D. 1" 300 # GARLOCK G-3000 FF E=1/16" | und | 6604.5
1051 | EMPAQUE D. 1/2" 300 # GARLOCK G-3000 FF E=1/16" | und | 4224.5
1052 | EMPAQUE D. 3/4" 300 # GARLOCK G-3000 FF E=1/16" | und | 6604.5
1053 | EMPAQUE D. 16" 150 # GARLOCK G-9900 E=1/8" | und | 955570
1054 | EMPAQUE D. 14" 150 # GARLOCK G-9900 E=1/8" | und | 716380
1055 | EMPAQUE D. 12" 150 # GARLOCK G-9900 E=1/8" | und | 602140
1056 | EMPAQUE D. 10" 150 # GARLOCK G-9900 E=1/8" | und | 547400
1057 | EMPAQUE D. 8" 150 # GARLOCK G-9900 E=1/16" | und | 243950
1058 | EMPAQUE D. 6" 150 # GARLOCK G-9900 E=1/16" | und | 145180
1059 | EMPAQUE D. 5" 150 # GARLOCK G-9900 E=1/16" | und | 129710
1060 | EMPAQUE D. 4" 150 # GARLOCK G-9900 E=1/16" | und | 98770
1061 | EMPAQUE D. 3" 150 # GARLOCK G-9900 E=1/16" | und | 66640
1062 | EMPAQUE D. 2" 150 # GARLOCK G-9900 E=1/16" | und | 38080
1063 | EMPAQUE D. 1" 300 # GARLOCK G-9900 E=1/16" | und | 22610
1064 | EMPAQUE D. 1/2" 300 # GARLOCK G-9900 E=1/16" | und | 17850
1065 | EMPAQUE D. 3/4" 300 # GARLOCK G-9900 E=1/16" | und | 15470
1066 | EMPAQUE FLEXITÁLICO DE 150 PSI, 1,1/2” | und | 1970.64
1067 | EMPAQUE FLEXITÁLICO DE 150 PSI, 1” | und | 1513.68
1068 | EMPAQUE FLEXITALICO 2" 150 PSI | und | 2261
1069 | EMPAQUE FLEXITÁLICO DE 150 PSI, 4”, MARCA SPIRAL PACK - JAPON | und | 6307
1070 | EMPAQUE FLEXITÁLICO DE 150 PSI, 2”, MARCA SPIRAL PACK - JAPON | und | 2320.5
1071 | EMPAQUE ESPIROMETÁLICO 8", ANSI300, MARCA SPIRAL PACK - JAPON | und | 16541
1072 | EMPAQUE ESPIROMETÁLICO 6", ANSI300, MARCA SPIRAL PACK - JAPON | und | 11462.08
1073 | EMPAQUE ESPIROMETÁLICO 3", ANSI300, MARCA SPIRAL PACK - JAPON | und | 5597.76
1074 | EMPAQUE ESPIROMETÁLICO 1", ANSI300, MARCA SPIRAL PACK - JAPON | und | 2499
1075 | EMPAQUE 1" CLASS 150, RF, 1/16" THK, GARLOCK BLUE-GARD STYLE 3000 NITRILE (NBR) BINDER | und | 1785
1076 | EMPAQUE 1 1/2" CLASS 150, RF, 1/16" THK, GARLOCK BLUE-GARD STYLE 3000 NITRILE (NBR) BINDER | und | 2677.5
1077 | EMPAQUE 1 1/4" CLASS 150, RF, 1/16" THK, GRAFOIL GRADE GHR | und | 3808
1078 | EMPAQUE 2 1/2" CLASS 150, RF, 1/16" THK, GARLOCK BLUE-GARD STYLE 3000 NITRILE (NBR) BINDER | und | 5712
1079 | EMPAQUE 3/4" CLASS 150, RF, 1/16" THK, GRAFOIL GRADE GHR | und | 1487.5
1080 | EMPAQUE 3/4" CLASS 150, RF, 1/16" THK, GARLOCK BLUE-GARD STYLE 3000 NITRILE (NBR) BINDER | und | 1249.5
1081 | EMPAQUE 6" CLASS 150, RF, 1/16" THK, GARLOCK BLUE-GARD STYLE 3000 NITRILE (NBR) BINDER | und | 18861.5
1082 | EMPAQUE 4" CLASS 150, RF, 1/16" THK, GRAFOIL GRADE GHR, MARCA SEAL PACK - JAPON | und | 20230
1083 | EMPAQUE 6" CLASS 150, RF, 1/16" THK, GRAFOIL GRADE GHR, MARCA SEAL PACK - JAPON | und | 24335.5
1084 | EMPAQUE 6" CLASS 400, RF, 1/32" THK, GRAFOIL GRADE GHR, MARCA SEAL PACK - JAPON | und | 28679
1085 | EMPAQUE 8" CLASS 400, RF, 1/32" THK, GRAFOIL GRADE GHR, MARCA SEAL PACK - JAPON | und | 31773
1086 | EMPAQUE GRAFOIL 3/4" X 150# MARCA SPIRAL PACK | und | 1071
1087 | EMPAQUE GRAFOIL 6" X 300# MARCA SPIRAL PACK | und | 11781
1088 | EMPAQUE GRAFOIL 4" X 300# MARCA SPIRAL PACK | und | 6307
1089 | EMPAQUE GRAFOIL 8" X 300# MARCA SPIRAL PACK | und | 16065
1090 | EMPAQUE GRAFOIL 2+1/2" X 300# MARCA SPIRAL PACK | und | 4879
1091 | EMPAQUE GRAFOIL 2+1/2" X 150# MARCA SPIRAL PACK | und | 4641
1092 | EMPAQUE GRAFOIL 2" X 150# MARCA SPIRAL PACK | und | 2142
1093 | TUERCA HEXAGONAL G5 UNC 3/8" ZINCADA | und | 60.69
1094 | TUERCA HEX 5/8" ASTM A-194 GR 2H ZINCADA | und | 502.18
1095 | TUERCA PARA PULIDORA 4 1/2" DEWALT REF. 28114 | und | 9679.46
1096 | TUERCA DE 1/2", 2H, A/C | und | 220.15
1097 | TUERCA HEXAGONAL 5/8" GRADO 2H ASTM A-194 ZINCADA | und | 502.18
1098 | TUERCA HEXAGONAL 1/2" GRADO 5 UNC ZINCADA | und | 130.9
1099 | TUERCA HEXAGONAL ASTM A-194 GRADO 2H 5/8" ZINCADO | und | 586.67
1100 | TUERCA 2H, ASTM A194 X 5/8", MARCA ALLOY STEEL | und | 361.76
1101 | TUERCA DE 3/4" ASTM A194 GR 2H, MRACA HY - ESPAÑA | und | 678.3
1102 | TUERCA DE 1/2" ASTM A194 GR 2H GALVANIZADA | und | 561.68
1103 | TUERCA DE 5/8" ASTM A194 GR 2H GALVANIZADA | und | 1118.6
1104 | TUERCA DE 3/8" GALVANIZADA ASTM A194 GR 2H | und | 2618
1105 | TUERCA DE 7/8" GALVANIZADA ASTM A194 GR 2H | und | 928.2
1106 | TUERCA DE 1/4" ASTM A194 GR 2H GALVANIZADA | und | 130.9
1107 | TUERCA DE SEGURIDAD DE 5/16" R.O. | und | 35.7
1108 | TUERCA DE SEGURIDAD DE 3/8" R.O. | und | 55.93
1109 | TUERCA DE SEGURIDAD DE 12MM | und | 109.48
1110 | TUERCA DE 7/16" DE SEGURIDAD, R.O. | und | 71.4
1111 | TUERCA ARTILLERA ALTA DE 5/8" NEGRA | und | 1309
1112 | TUERCA DE 5/8", UNC, 2B, ASTM A 194, GR 2H | und | 416.5
1113 | TUERCA HEXAGONAL ASTM A307 5/8" 2H GALVANIZADA | und | 1118.6
1114 | TUERCA HEXAGONAL ASTM A307 3/8" 2H GALVANIZADA | und | 928.2
1115 | TUERCA HEXAGONAL ASTM A307 1/4" 2H GALVANIZADA | und | 130.9
1116 | TUERCA DE 3/4" G-5 ZINCADA | und | 464.1
1117 | TUERCA DE 1/2" G-5 ZINCADA | und | 142.8
1118 | TUERCA DE 5/8" ZINCADA | und | 287.98
1119 | TUERCA PARA PULIDORA DE 7", REF. 28496 - 28490 | und | 10472
1120 | TUERCA HEXAGONAL DE 3/8" - UNC- 2B- ACERO INOXIDABLE | und | 214.2
1121 | TUERCA DE 5/8" 2H GALVANIZADA | und | 1118.6
1122 | TUERCA DE 3/8" 2H GALVANIZADA | und | 928.2
1123 | TUERCA DE 1/4" 2H GALVANIZADA | und | 130.9
1124 | TUERCA HEXAGONAL 1/4" UNC-2B-SAE G8 | und | 29.75
1125 | TUERCA HEXAGONAL 1 1/4" UNC-2B-SAE G8 | und | 2380
1126 | TUERCA HEXAGONAL 3/4" UNC-2B-SAE G8 | und | 499.8
1127 | TUERCA INOXIDABLE TIPO 304 D.3/4" | und | 1698.13
1128 | TUERCA PARA PULIDORA DEWALT DE 4", REF. D28114 | und | 9877
1129 | TUERCA HEXAGONAL 7/8" UNC G8 ZINCADA | und | 1006.74
1130 | TUERCA INOXIDABLE SS304 DE 7/8" | und | 2915.5
1131 | TUERCA HEX, G5, UNC ZINC 5/8" X 11" | und | 240.38
1132 | TUERCA HEX, G5, UNC ZINC 3/4" X 10 | und | 393.89
1133 | TUERCA GR. 8 1/2" | und | 0
1134 | TUERCA 2H 1/2" | und | 297.5
1135 | TUERCA 2H 5/8" | und | 416.5
1136 | TUERCA 2H 3/4" | und | 678.3
1137 | TUERCA 2H 7/8" | und | 1190
1138 | TUERCA D.2" GALVANIZADA | und | 2975
1139 | TUERCA 2H 1" | und | 0
1140 | TUERCA DE 5/8", UNC 2B ASTM A197, GR 2H, CINCADA | und | 1330.42
1141 | TUERCA DE 3/4", UNC 2B ASTM A194, GR 2H, CINCADA | und | 416.5
1142 | TUERCA DE 5/8", UNC 2B ASTM A194, GR 2H, CINCADA | und | 650.93
1143 | TUERCA HEXAGONAL DE 5/8" UNC 2B SAE GR 5, CINCADA | und | 282.03
1144 | ARANDELA D.2" | und | 440.3
1145 | ARANDELA PLANA 1" | und | 1018.64
1146 | ARANDELA PLANA 5/8" | und | 509.32
1147 | ARANDELA PLANA 3/4" | und | 763.98
1148 | ARANDELA PRESIÓN 1" | und | 627.13
1149 | ARANDELA PRESIÓN 5/8" | und | 312.97
1150 | ARANDELA PRESIÓN 3/4" | und | 376.04
1151 | ARANDELA CUADRADA 4X4X5/8 | und | 2631.09
1152 | ARANDELA REDONDA DE 3/8" | und | 91.63
1153 | PERFIL C 76x38 x 1,2 mm X 6 M 9,12Kg Negro | ML | 5334.77
1154 | PERFIL C 220x80 x 2 mm X 6 M 37,5Kg Negro | ML | 18399.78
1155 | PERFILERIA TUBULAR RECTANGULAR O CUADRADA |  | 0
1156 | PERFILERIA TUBULAR 70 X 70 X 2.5MM | ML | 23006.27
1157 | PERFILERIA TUBULAR | KG | 4360.16
1158 | PERFIL GALVANIZADO CHANNEL 4X4 TIPO PESADO | ML | 10445.82
1159 | BASE ALTA GALV PARA PERFIL DOBLE | UND | 22455.3
1160 | BASE ALTA GALV PARA PERFIL SENC | UND | 20219.29
1161 | BASE ALTA GALV PERFIL SENC PARALELA | UND | 20219.29
1162 | BASE CORTA GALV PARA PERFIL DOBLE | UND | 18890.06
1163 | BASE CORTA GALV PARA PERFIL SENC | UND | 17108.63
1164 | PERFIL MEDIO LISO GALV A 2 MM X 3.0 M | UND | 65885.54
1165 | PERFIL SENC LISO GALV A 2 MM X 3.0 M | UND | 89710.53
1166 | PERFIL SENC LISO GALV A 2.5 MM X 3.0 M | UND | 106372.91
1167 | PERFIL SENC COMBINADO GALV B 2 MM X 3.0 M | UND | 189118.37
1168 | PERFIL SENC COMBINADO GALV B 2.5 MM X 3.0 M | UND | 223506.99
1169 | PERFIL MEDIO RAN GALV A 2 MM X 3.0 M | UND | 66250.87
1170 | PERFIL RAN GALV A 2.5 MM X 3.0 M | UND | 106462.16
1171 | PERFIL SENC LISO PREG A 2.5 MM X 3.0 M | UND | 95869.97
1172 | PERFIL SENC LISO PREG A 2 MM X 3.0 M | UND | 61261.2
1173 | PERFIL MEDIO LISO PREG A 2 MM X 3.0 M | UND | 46539.71
1174 | LAMINA DE ACERO A 36 5 X 10 FT | KG | 2796.5
1175 | LAMINA DE ACERO INOXIDABLE 304 | KG | 10234
1176 | LAMINA DE ACERO INOXIDABLE 304 5 X 10 ESP 3/8" | KG | 11775.05
1177 | LAMINA DE ACERO INOXIDABLE 304 5 X 10 ESP 1/4" | KG | 11725.07
1178 | LAMINA DE ACERO INOXIDABLE 304 5 X 10 ESP 1/8" | KG | 11988.06
1179 | LAMINA DE ACERO INOXIDABLE 316 5 X 10 FT | KG | 18728.22
1180 | LAMINA ALFAJOR T 304 Ø 4,5MM X 1,25 X 3 | UND | 2618000
1181 | LAMINA CALIBRE 14 ESP 1.9 MM | UND | 121051.56
1182 | LAMINA ALFAJOR | KG | 2618
1183 | LAMINA GALVANIZADA CAL.16 (1.5MM) 1.22 X 2.44M | UND | 143621.1
1184 | LAMINA PERFORADA CAL 20, 2 MM HUECO, 2X1 M | UND | 133772.66
1185 | LAMINA DE ACERO INOXIDABLE | KG | 15232
1186 | CORTE DE LAMINA ACERO INOXIDABLE 25 X 10 CM X 1/2" | UND | 32007.43
1187 | CORTE DE LAMINA ACERO INOXIDABLE 25 X 10 CM X 3/16" | UND | 14280
1188 | LAMINA NO ASBESTO BLUEGARD REF 3000 1/8" 1.50 MTS X 1.50 MTS | EA | 683143.3
1189 | REJILLA TIPO T 1"X3/16" GALVANIZADA REFORZADA CON LAMINA ALFAJOR EN EL FRENTE | KG | 6690.18
1190 | REJILLA TIPO T GALVANIZADA REFORZADA CON LAMINA ALFAJOR EN EL FRENTE | KG | 8233.61
1191 | REJILLA TIPO T 30 X 100 TRAFICO PESADO CON TACONERA EN LAMINA DE ALFAJOR | KG | 7523.18
1192 | PASO PARA TANQUE GALVANIZADO REFORZADO CON LAMINA ALFAJOR AL FRENTE (DIMENSIONES 800X300) | UND | 95200
1193 | CIELO RASO EN YESO LAMINAS 60X60 ARMSTRONG ACUSTICA | M2 | 28724.22
1194 | LAMINA DE POLIETILENO | M2 | 5069.4
1195 | PUERTA DE EMERGENCIA MARCO 12X5, TIPO ZAPATA, LAMINA CAL 18, 1,2X2,1 | UND | 744160.55
1196 | TAPA EN LAMINA ALFAJOR | KG | 4641
1197 | ADITIVOS LAVADO INTERNO TUBERIA MULTINSA XINGRAS AC 55 GAL | GAL | 2117054.03
1198 | ADITIVOS LAVADO INTERNO TUBERIA MULTINSA XINGRAS AC 5 GAL | GAL | 246293.11
1199 | ADITIVOS LAVADO INTERNO TUBERIA MULTINSA XINGRAS AC 1 GAL | GAL | 59163.23
1200 | CINTA ESPUMA DE POLIURETANO | ML | 8720.32
1201 | CINTA PVC | ML | 20516.79
1202 | CINTA PVC V-15 | ML | 20587
1203 | CINTA PVC V-15 0,15 | ML | 16065
1204 | CINTA BANDIT STAVOL 1/2" | UN | 1961.12
1205 | CINTA ENMASCARAR TESA 48MMX40M | ML | 228.48
1206 | CINTA ANTIDESLIZANTE 3M 48MMX5M | ROLLO | 30673.44
1207 | BROCHA 1" | UN | 3590.23
1208 | BROCHA 2" | UN | 5128.9
1209 | BROCHA 3" | UN | 7694.54
1210 | BROCHA 4" | UN | 10258.99
1211 | BROCHA 5" | UN | 23491.79
1212 | RODILLO FELPA 9" | UN | 10591
1213 | GUANTES DE NITRILO | UN | 4165
1214 | PAR DE GUANTES PARA BOMBERO DE 13" | UN | 144644.5
1215 | TAPA BOCAS | Caja | 8127.7
1216 | TRAPO | KG | 4419.66
1217 | ALAMBRE DE PUAS CALIBRE 12,5 | ML | 445.06
1218 | ALAMBRE DE PUAS GALVANIZADO | KG | 3689
1219 | ALAMBRE DE PUAS | ML | 283.22
1220 | ALAMBRE SOLDADURA ALUMNIO 5356 | KG | 37176.79
1221 | ALAMBRE DE PUAS CAL. 12 x 350 m | ROLLO | 162435
1222 | ALAMBRE CAL 14 | KG | 6307
1223 | ALAMBRE THHN/THWN 90°C 600 V 18 AWG | ML | 639.03
1224 | ALAMBRE THHN/THWN 90°C 600 V 16 AWG | ML | 857.99
1225 | ALAMBRE THHN/THWN 90°C 600 V 14 AWG | ML | 966.28
1226 | ALAMBRE THHN/THWN 90°C 600 V 12 AWG | ML | 1379.21
1227 | ALAMBRE THHN/THWN 90°C 600 V 10 AWG | ML | 2245.53
1228 | ALAMBRE THHN/THWN 90°C 600 V 8 AWG | ML | 3568.81
1229 | ALAMBRE TF 60°C 600 V 18 AWG | ML | 636.65
1230 | ALAMBRE TF 60°C 600 V 16 AWG | ML | 855.61
1231 | ALAMBRES DE COBRE DESNUDO SUAVE Y DURO 14AWG | ML | 888.93
1232 | ALAMBRES DE COBRE DESNUDO SUAVE Y DURO 12AWG | ML | 1316.14
1233 | ALAMBRES DE COBRE DESNUDO SUAVE Y DURO 10AWG | ML | 2062.27
1234 | ALAMBRES DE COBRE DESNUDO SUAVE Y DURO 8AWG | ML | 3615.22
1235 | ALAMBRES DE COBRE DESNUDO SUAVE Y DURO 6AWG | ML | 6136.83
1236 | ALAMBRES DE COBRE DESNUDO SUAVE Y DURO 4AWG | ML | 9130.87
1237 | ALAMBRE DESNUDO #12AWG X100MTS | ML | 68877.2
1238 | ALAMBRE DESNUDO #14AWG X 100MTS | ML | 46529
1239 | ALAMBRE THWN/THHN #10AWG AMARILLO | ML | 117524.4
1240 | ALAMBRE THWN/THHN #10AWG AZUL | ML | 117524.4
1241 | ALAMBRE THWN/THHN #10AWG BLANCO | ML | 117524.4
1242 | ALAMBRE THWN/THHN #10AWG NEGRO | ML | 117524.4
1243 | ALAMBRE THWN/THHN #10AWG ROJO | ML | 117524.4
1244 | ALAMBRE THWN/THHN #12AWG AMARILLO | ML | 72185.4
1245 | ALAMBRE THWN/THHN #12AWG AZUL | ML | 72185.4
1246 | ALAMBRE THWN/THHN #12AWG BLANCO | ML | 72185.4
1247 | ALAMBRE THWN/THHN #12AWG NEGRO | ML | 72185.4
1248 | ALAMBRE THWN/THHN #12AWG ROJO | ML | 72185.4
1249 | ALAMBRE THWN/THHN #12AWG VERDE | ML | 72185.4
1250 | ALAMBRE THWN/THHN #14AWG NEGRO | ML | 50575
1251 | ALAMBRE THWN/THHN #14AWG ROJO | ML | 50575
1252 | ALAMBRE THWN/THHN #14AWG VERDE | ML | 50575
1253 | ALAMBRE THWN/THHN #8AWG NEGRO | ML | 186782.4
1254 | ALAMBRE SOLDADURA ALUMINIO | UND | 232675.94
1255 | ALAMBRE, TORINILLOS, SILICONA ETC | M2 | 1785
1256 | ALAMBRON EN ALUMINIO DE 8MM PARA APANTALLAMIENTO | ML | 2328.83
1257 | ALAMBRE COBRE DESNUDO 14 | M | 558.11
1258 | ALAMBRE COBRE DESNUDO 12 | M | 793.73
1259 | ALAMBRE COBRE DESNUDO 10 | M | 1287.58
1260 | ALAMBRE COBRE DESNUDO 08 | M | 2056.32
1261 | ALAMBRE COBRE DESNUDO 06 | M | 3646.16
1262 | ALAMBRE TFN 105º 18 NEGRO | M | 354.62
1263 | ALAMBRE TFN 105º 16 NEGRO | M | 474.81
1264 | ALAMBRE THHN/THWN 14 NEGRO | M | 589.05
1265 | ALAMBRE THHN/THWN 12 NEGRO | M | 849.66
1266 | ALAMBRE THHN/THWN 10 NEGRO | M | 1366.12
1267 | ALAMBRE THHN/THWN 08 NEGRO | M | 2175.32
1268 | MALLA DE ALAMBRE GALVANIZADO BWG 13 AGUEJRO 8cmX10cm | M2 | 3689
1269 | PIEDRA PARA GAVION | M3 | 64200.5
1270 | PIEDRA MEDIA ZONGA | M3 | 44727.34
1271 | PIEDRA PARA CONCRETO CICLOPEO LA HOCHA | M3 | 66640
1272 | PIEDRA RAJON MAX. 6" | M3 | 77350
1273 | PIEDRA DE MANO 15 A 20 CM DE DIAMETRO | M3 | 38885.63
1274 | PIEDRA PARA ENROCADO DE LA EXCAVACION | M3 | 6366.5
1275 | PIEDRA PEGADA INCLUYE MORTERO | M2 | 68782
1276 | MALLA GAVION COLCHON TIPO RENO (10 x 12 cm 2,40 x 3 ZN +5% AL PVC ) | M3 | 25330
1277 | MALLA ESLABONADA GALVANIZADA HUECO 1 1/2 CAL 10 | M2 | 17028.9
1278 | MALLA ESLABONADA GALVANIZADA HUECO 2 1/2 CAL 10 | M2 | 8270.5
1279 | MALLA ESLABONADA GALVANIZADA HUECO 2 CAL 10 | M2 | 13336.33
1280 | MALLA ZARANDA 3"X3" | M2 | 8886.92
1281 | MALLA EXPANDIDA IMT 100 VENA 7 DE 1 M X 2,5 | UND | 133772.66
1282 | MALLA EXPANDIDA IMT 40 CAL 2.5 MM 1 X 2 | UND | 53062.1
1283 | MALLA EXPANDIDA VENA 7 1MTSX2,50 CALIBRE 3/16 | UND | 176120
1284 | MALLA EXPANDIDA IMT NO. 40 CAL 12 EN 4X8 FT | UND | 66680.46
1285 | PISAMALLA CORTAGOTERAS CONCRETO x 0,8 ml | UND | 30464
1286 | GAVION MALLA 1X1X1 | UND | 31773
1287 | MALLA ELECTROSOLDADA 150X150X5 2.36MX6.00M | KG | 3510.5
1288 | MALLA ELECTROSOLDADA M-335 O Q7,1 DE 3 MTS X 2MTS | UND | 339150
1289 | MALLA ELECTROSOLDADA Q-7 | KG | 2106.3
1290 | MALLA ELECTROSOLDADA D84 | KG | 2618
1291 | MALLA ELECTROSOLDADA D131 X UNIDAD (ROLLO 2,35 * 18 m X 4 mm) | UND | 245473.2
1292 | MALLA ELECTROSOLDADA D84 X UNIDAD (56,43 Kg ROLLO 2,35 * 18 m X 4 mm) | UND | 204561
1293 | MALLA ELECTROSOLDADA | KG | 3570
1294 | ARENA ASFALTO | M3 | 309400
1295 | ARENA ASFALTO 350 | M3 | 380800
1296 | ARENA PARA CONCRETO LA HOCHA | M3 | 57120
1297 | ARENA SEMILAVADA | M3 | 99960
1298 | MEZCLA EN CASCAJO 70%-ARENA 30% | M3 | 120664.81
1299 | ARENA MEDIA | M3 | 38885.63
1300 | ARENA FINA | M3 | 38885.63
1301 | ARENA GRUESA | M3 | 47513.13
1302 | ARENA MONA O AMARILLA | M3 | 157533.39
1303 | ARENA CRIBADA | M3 | 59500
1304 | POLIN EN MADERA | UND | 15470
1305 | Preparación y aplicación de pintura 100% Solidos | M2 | 83113.0271
1306 | ADITIVO IMPERMEABILIZANTE SIKA-1 | KG | 5831
1307 | ADITIVO RES. CLORURO Y SULFATOS SIKAFUME | KG | 3748.5
1308 | ADITIVO ACELERANTE PLASTOCRETE 169 HE | KG | 3451
1309 | ADITIVOS PARA CONCRETO (IMP - ACELERANTES) | KG | 5474
1310 | VARILLA ROSCADA 1/2"X6" PARA ANCLAJE EPOXICO HILTI HVU M16X125 | UND | 7437.5
1311 | VARILLA HAS 1" ZINCADA | CM | 1338.75
1312 | VARILLA HAS 1" GALVANIZADA | CM | 13486.27
1313 | VARILLA ACERO 1020 | KG | 5390.7
1314 | VARILLA D.2" ACERO 1020 | ML | 86221.45
1315 | VARILLA D. 5/8" ACERO GR.40 | ML | 4924.22
1316 | VARILLA D. 5/8" ACERO 1020 | ML | 6497.4
1317 | VARILLA D. 1" ACERO 1020 | ML | 16413.67
1318 | VARILLA CORRUGAD D. 3/4" | ML | 4620.77
1319 | VARILLA D. 3/4" ACERO 1020 | ML | 9233.21
1320 | VARILLA D. 3/4" ACERO A36 | ML | 5128.9
1321 | VARILLA COOPER WELD 5/8 X1.50 DE COBRE MACIZO | UN | 48164.06
1322 | VARILLA COOPER WELD 5/8 X1.80 DE COBRE MACIZO | UN | 57346.1
1323 | VARILLA COOPER WELD 5/8 X2.40 DE COBRE MACIZO | UN | 97866.79
1324 | DIAGONAL VARILLA 5/8" X 0,77 | UN | 7336.35
1325 | VARILLA ANCLAJE 5/8 X 1.80 MTS | UN | 41376.3
1326 | VARILLA ANCLAJE 7/8 X 1.80 MTS | UN | 53276.3
1327 | CONECTO P/VARILLA CU CU 5/8" | UN | 3794.91
1328 | VARILLA COPPERWELD 5/8 X 2.40M | UN | 83776
1329 | CONECTOR P/VARILLA CU CU 5/8" | UN | 3794.91
1330 | VARILLA ROSCADA DE 3/8" X 3M | UN | 6514.06
1331 | RANURAS SEGGER VARILLAS 1/2" | UND | 595
1332 | RANURAS SEGGER VARILLAS 3/8" | UND | 595
1333 | VARILLA CU/CU 5/8, 14.28 2.4 M | UND | 106336.02
1334 | VARILLA TIERRA 14.28MM X 2.4 MT COBRE | UND | 106336.02
1335 | VARILLA ROSCADA DE 1/4" | ML | 2290.75
1336 | VARILLA ROSCADA DE 3/8" | ML | 3391.5
1337 | VARILLA ROSCADA DE 1/2" | ML | 5831
1338 | VARILLA ROSCADA DE 5/8" | ML | 7288.75
1339 | GROUT EPOXICO | KG | 95000
1340 | MINERAL ROJO | KG | 5950
1341 | ACERO CORRUGADO FIGURADO 60KSI | KG | 2261
1342 | ACERO CORRUGADO FIGURADO 37KSI | KG | 2171.75
1343 | Disponibilidad equipo y personal Inspección RX (Equipo gammagrafía delta 880, fuente de iridio, Kit emergencia y laboratorio, Técnico Nivel II y I, Vehículo) | DÍA | 1011500
1344 | Movilización Bogotá a punto obra (RX) | UND | 1904000
1345 | Desmovilización punto obra a Bogotá (RX) | UND | 1904000
1346 | Junta RX <4" | UND | 95200
1347 | Junta RX 6"-8" | UND | 142800
1348 | Junta RX 10"-14" | UND | 190400
1349 | Junta RX 16"-20" | UND | 238000
1350 | Junta RX 24"-30" | UND | 285600
1351 | junta RX 32"-36" | UND | 357000
1351-a | junta RX 36" y Superior | UND | 452200
1352 | Disponibilidad equipo y personal Inspección No destructiva (Técnico Nivel II, auxilliar técnmico, Vehículo) Turno 8h | DÍA | 928200
1353 | Transporte terrestre Inspectores | UND | 499999.92
1354 | Alimentacion Inspectores | UND | 20000.33
1355 | Tiquetes aereos Inspectores | UND | 999999.84
1356 | Hidratacion Inspectores | UND | 5999.98
1357 | PICAS | UND | 3000
1358 | PICA CON CABO | UND | 24999.52
1359 | PICAS DE PUNTA Y PALA FABRICADAS EN BRONCE CON CABO | UND | 68000
1360 | PALA CON CABO | UND | 17000.34
1361 | PALA PUNTA REDONDA Nº 4 FABRICADAS EN BRONCE CON CABO | UND | 65000
1362 | MACENA ACERO 12 LB | UND | 14500
1363 | MARTILLO DE BOLA DE 2 LB DE BRONCE | UND | 60000
1364 | MARTILLO DE UÑA DE 25 OZ | UND | 25000
1365 | MARTILLO DE CAUCHO | UND | 12000
1366 | PALUSTRE | UND | 8000
1367 | PLOMADA - NIVELES | UND | 7800
1368 | PLOMADA DE PUNTO | UND | 19500
1369 | BOQUILLERA | UND | 75000
1370 | LLANA MADERA | UND | 8500
1371 | LLANA METALICA | UND | 9000
1372 | NIVEL | UND | 16100
1373 | FLEXOMETRO DE 5M | UND | 15000
1374 | CINTA METRICA DE 30 M | UND | 38000
1375 | ESCUADRA METALICA DE12" | UND | 40000
1376 | ESCUADRA METALICA DE 24" | UND | 38000
1377 | HOMBRE SOLO DE 12" | UND | 20000
1378 | PORRA DE BRONCE 4 LB | UND | 95000
1379 | Porra pequeña de bronce | UND | 56000
1380 | PORRA DE CAUCHO 4 LB | UND | 45000
1381 | MARCOS DE SEGUETA | UND | 15000
1382 | HOJAS DE SEGUETA | UND | 1800
1383 | LLAVE EXPANSIVA 12" | UND | 49000
1384 | LLAVE EXPANSIVA 24" | UND | 180000
1385 | LLAVE PARA TUBO 12" | UND | 50000
1386 | LLAVE PARA TUBO 14" | UND | 68000
1387 | LLAVE PARA TUBO 24" | UND | 120000
1388 | Juego de Destornilladores Torx varias medidas | UND | 42840
1389 | Juego de Llaves mixtas en mm desde 10 a 30 | UND | 283000
1390 | Juego de Destornilladores dielectricos estrella y pala varias medidas | UND | 105000
1391 | KIT DE DESTORNILLADORES DE PALA | UND | 36000
1392 | KIT DE DESTORNILLADORES DE ESTRIA | UND | 38000
1393 | JUEGO DE LLAVES MIXTAS COMPUESTOS POR LAS SIGUIENTES LLAVES: 1-1/16", 1-1/4", 1-3/4", 1-7/16, 1-5/8", 1-13/16", 1-15/16", 2", 2-3/16", 2-3/8", 2-9/16" | UND | 190000
1394 | JUEGO DE LLAVES ALLEN DE 1-1/16" A 1/2" | UND | 25000
1395 | Juego de llaves hallen (hexagonales) varias medidas | UND | 57000
1396 | JUEGO DE LLAVES MIXTAS 3/8 hasta 1" | UND | 175000
1397 | Juego de copas y rache varias medidas en pulgadas | UND | 328000
1398 | CARETAS DE PULIR CON VISOR TRANSPARENTE | UND | 19000
1399 | PINZAS DE SOLDAR | UND | 16000
1400 | Equipo para medir asilamiento (Megger) | UND | 2300000
1401 | Borneros pala y estrella de 5" de largo | UND | 4000
1402 | Extractor de rodamientos | UND | 25000
1403 | Alicates dielectrico | UND | 50000
1404 | Pinza pelacable dielectrica | UND | 60000
1405 | Taladro | UND | 360260
1406 | Probador de corriente tipo lapicero de material sintetico con sonoridad | UND | 135000
1407 | Pinza cortafrio dielectrica | UND | 45255
1408 | Pinza dielectrica de punta | UND | 45225
1409 | Arnes dielectrico de 5 puntos | UND | 279650
1410 | Jugos limas para metal de 5 piezas | UND | 15000
1411 | Bisturí industril | UND | 15000
1412 | segueta con marco | UND | 58000
1413 | BARRA DE COBRE | UND | 95081
1414 | PERNO DE EXPANSION Ø5/8" REF. KB II 5/8-3-3/4HILTI | UND | 9044
1415 | PERNO DE MECANICO KWIK HUS (KD) Ø3/8" L11 cm HILTI | UND | 11424
1416 | PERNOS DE ANCLAJE | UND | 3692.57
1417 | PERNOS DE ANCLAJE 1/2" X 290MM | UND | 15387.89
1418 | PERNO EN U D.12" (ABRAZADERA TUBERIA) | UND | 95200
1419 | PERNO EN U D.4" (ABRAZADERA TUBERIA) | UND | 3308.2
1420 | PERNO EN U D.3" (ABRAZADERA TUBERIA) | UND | 2601.34
1421 | PERNO EN U D.2" (ABRAZADERA TUBERIA) | UND | 2170.56
1422 | PERNO EN U D.1" (ABRAZADERA TUBERIA) | UND | 1410.15
1423 | PERNO 3/4" CON DOS TUERCAS 150mm | UND | 18504.5
1424 | PERNO DE OJO CERR 5/8 X 22 2 TUERC | UND | 8746.5
1425 | PERNO MAQ DE 5/8X6 | UND | 2499
1426 | PERNO MAQ DE 5/8X10 | UND | 2915.5
1427 | PERNO GANCHO GALV PARA CUBRELUZ | UND | 0
1428 | PERNO DE OJO ABIERTO GALV 3/8" X 4" | UND | 11070.57
1429 | PERNO DE OJO ABIERTO GALV 3/8" X 6" | UND | 11609.64
1430 | PERNO DE OJO ABIERTO GALV 3/8" X 8" | UND | 11672.71
1431 | PERNO DE OJO ABIERTO GALV 3/8" X 10" | UND | 11974.97
1432 | PERNO DE OJO ABIERTO GALV 3/8" X 12" | UND | 12277.23
1433 | PERNO DE OJO ABIERTO GALV 3/8" X 14" | UND | 12578.3
1434 | PERNO DE OJO ABIERTO GALV 3/8" X 18" | UND | 13414.87
1435 | PERNO DE OJO ABIERTO GALV 3/8" X 26" | UND | 14378.77
1436 | PERNO DE OJO ABIERTO GALV 1/2" X 4" | UND | 8508.5
1437 | PERNO DE OJO ABIERTO GALV 1/2" X 6" | UND | 9178.47
1438 | PERNO DE OJO ABIERTO GALV 1/2" X 8" | UND | 9848.44
1439 | PERNO DE OJO ABIERTO GALV 1/2" X 10" | UND | 10518.41
1440 | PERNO DE ANCLAJE L70 CM. INC. TUERCA DE FIJACION, TUERCA + CONTRATUERCA, PLATNA DE ASIENTO | UND | 88060
1441 | PERNOS DE ANCLAJE (x UNIDAD) | UND | 3692.57
1442 | PERNOS DE ANCLAJE 1/2" X 290MM | UND | 15387.89
1443 | PERNOS DE ANCLAJE HASTA 1 " DE Ø | KG | 0
1444 | SUMINISTRO E INSTALACIÓN DE PERNOS DE ANCLAJE MAYORES A 1 " DE Ø | KG | 0
1445 | PERNOS DE EXPANSIÓN HILTI HASTA 1 " DE Ø | KG | 0
1446 | PERNOS DE EXPANSIÓN HILTI MAYORES A 1 " DE Ø | KG | 0
1447 | PERNOS EMBEBIDOS METÁLICOS | KG | 0
1448 | GUANTES DE NITRILO DE 18" | PAR | 17255
1449 | TRAJES TIVEK | UND | 13030
1450 | CANECA DE 55 GALONES | UND | 120000
1451 | MASCARA MEDIA CARA CON CARTUCHO | UND | 57120
1452 | ROLLO DE TELA OLEOFILICA | ROLLO | 226100
1453 | PLASTICO NEGRO | M | 4249.49
1454 | Inspección a junta de tuberia 4" UT | JUNTA | 25632.6
1455 | Inspección a junta de tuberia 6" UT | JUNTA | 62332.2
1456 | Inspección a junta de tuberia 8" UT | JUNTA | 62332.2
1457 | Inspección a junta de tuberia 10" UT | JUNTA | 160459.6
1458 | Inspección a junta de tuberia 12" UT | JUNTA | 160459.6
1459 | Inspección a junta de tuberia 14" UT | JUNTA | 160459.6
1460 | Inspección a junta de tuberia 16" UT | JUNTA | 231693
1461 | Inspección a junta de tuberia 18" UT | JUNTA | 231693
1462 | Inspección a junta de tuberia 20" UT | JUNTA | 231693
1463 | Inspección a junta de tuberia 24" UT | JUNTA | 337817.2
1464 | Inspección a junta de tuberia 26" UT | JUNTA | 337817.2
1465 | Inspección a junta de tuberia 28" UT | JUNTA | 337817.2
1466 | Inspección a junta de tuberia 30" UT | JUNTA | 598195.15
1467 | Inspección a junta de tuberia 32" UT | JUNTA | 598195.15
1468 | Inspección a junta de tuberia 34" UT | JUNTA | 598195.15
1469 | Inspección a junta de tuberia 36" UT | JUNTA | 598195.15
1470 | Inspección a junta de tuberia < 36" UT (Valor por metro lineal) | JUNTA - ML | 71400
1471 | Inspección a junta de tuberia 4" MT | JUNTA | 18370.03
1472 | Inspección a junta de tuberia 6" MT | JUNTA | 44671.41
1473 | Inspección a junta de tuberia 8" MT | JUNTA | 44671.41
1474 | Inspección a junta de tuberia 10" MT | JUNTA | 114995.65
1475 | Inspección a junta de tuberia 12" MT | JUNTA | 114995.65
1476 | Inspección a junta de tuberia 14" MT | JUNTA | 114995.65
1477 | Inspección a junta de tuberia 16" MT | JUNTA | 166046.65
1478 | Inspección a junta de tuberia 18" MT | JUNTA | 166046.65
1479 | Inspección a junta de tuberia 20" MT | JUNTA | 166046.65
1480 | Inspección a junta de tuberia 24" MT | JUNTA | 242101.93
1481 | Inspección a junta de tuberia 26" MT | JUNTA | 242101.93
1482 | Inspección a junta de tuberia 28" MT | JUNTA | 242101.93
1483 | Inspección a junta de tuberia 30" MT | JUNTA | 428715.35
1484 | Inspección a junta de tuberia 32" MT | JUNTA | 428715.35
1485 | Inspección a junta de tuberia 34" MT | JUNTA | 428715.35
1486 | Inspección a junta de tuberia 36" MT | JUNTA | 428715.35
1487 | Inspección a junta de tuberia < 36" MT (Valor por metro lineal) | JUNTA - ML | 51170
1488 | Inspección a junta de tuberia 4" TP | JUNTA | 15806.77
1489 | Inspección a junta de tuberia 6" TP | JUNTA | 38438.19
1490 | Inspección a junta de tuberia 8" TP | JUNTA | 38438.19
1491 | Inspección a junta de tuberia 10" TP | JUNTA | 98949.69
1492 | Inspección a junta de tuberia 12" TP | JUNTA | 98949.69
1493 | Inspección a junta de tuberia 14" TP | JUNTA | 98949.69
1494 | Inspección a junta de tuberia 16" TP | JUNTA | 142877.35
1495 | Inspección a junta de tuberia 18" TP | JUNTA | 142877.35
1496 | Inspección a junta de tuberia 20" TP | JUNTA | 142877.35
1497 | Inspección a junta de tuberia 24" TP | JUNTA | 208320.21
1498 | Inspección a junta de tuberia 26" TP | JUNTA | 208320.21
1499 | Inspección a junta de tuberia 28" TP | JUNTA | 208320.21
1500 | Inspección a junta de tuberia 30" TP | JUNTA | 368894.05
1501 | Inspección a junta de tuberia 32" TP | JUNTA | 368894.05
1502 | Inspección a junta de tuberia 34" TP | JUNTA | 368894.05
1503 | Inspección a junta de tuberia 36" TP | JUNTA | 368894.05
1504 | Inspección a junta de tuberia < 36" TP (Valor por metro lineal) | JUNTA - ML | 44030
1505 | Inspección espesores | PUNTO | 9520
1506 | Inspección - Soldadura Lineal UT | ML | 71400
1507 | Inspección - Soldadura Lineal MT | ML | 51170
1508 | Inspección - Soldadura Lineal TP | ML | 44030
1509 | Inspección - Soldadura Area UT | M2 | 1725500
1510 | Inspección - Soldadura Area MT | M2 | 1094800
1511 | Inspección - Soldadura Area TP | M2 | 934150
1512 | Pilote metálico de 0 < 40 cm | ML | 630700
1513 | Pilote metálico de 40.1 cm - 60 cm | ML | 904400
1514 | Pilote metálico de > 60.1 cm | ML | 1428000
1515 | Pilote concreto de 0 < 40 cm | ML | 464100
1516 | Pilote concreto de 40.1 cm - 60 cm | ML | 571200
1517 | Pilote concreto de > 60.1 cm | ML | 1094800
1518 | Suministro y aplicación de aislamiento térmico en fibra de vidrio cañuelas para tuberías en líneas espesor (aislamiento 2”), diámetro 05” a 2” | ML | 133920
1519 | Suministro y aplicación de aislamiento térmico en fibra de vidrio cañuelas para accesorios de tuberías (codos 90°), diámetro 05” a 2” | ML | 200880
1520 | Suministro y aplicación de aislamiento térmico en fibra de vidrio cañuelas para tuberías en líneas espesor (aislamiento 2”), diámetro 3” a 6” | ML | 161200
1521 | Suministro y aplicación de aislamiento térmico en fibra de vidrio cañuelas para accesorios de tuberías (codos 90°), diámetro 3” a 6” | ML | 241800
1522 | Suministro y aplicación de aislamiento térmico en fibra de vidrio cañuelas para tuberías en líneas espesor (aislamiento 2”), diámetro 8” a 12” | ML | 208320
1523 | Suministro y aplicación de aislamiento térmico en fibra de vidrio cañuelas para accesorios de tuberías (codos 90°), diámetro 8” a 12” | ML | 312480
1524 | Suministro y aplicación de aislamiento térmico en fibra de vidrio cañuelas para tuberías en líneas espesor (aislamiento 2”), diámetro 14” a 32” | ML | 372000
1525 | Suministro y aplicación de aislamiento térmico en fibra de vidrio cañuelas para accesorios de tuberías (codos 90°), diámetro 14” a 32” | ML | 372000
1526 | Guarda escoba media caña en granito pulido | M | 65000
1527 | Granito pulido para mesones o entrepaños en concreto | M2 | 130900
1528 | Piso tablón de gress porcelánico 30 x 30 cm | M2 | 47600
119 | baldosa ceramica alfa 45x45 cms | M2 | 25000
1530 | Boquila para cerámica juntas 1 a 5 mm | KG | 0
1531 | Puerta con cerradura anti pánico | UND | 1590000
1532 | Puerta de seguridad con cerradura anti pánico | UND | 1800000
1533 | Puerta con revestimiento a prueba de fuego | UND | 2500000
1534 | Mortero 1:4 | M3 | 236189
1535 | Mortero 1:5 | M3 | 204115
1536 | Mortero 1:6 | M3 | 182099
1537 | Granalla Silicato de Aluminio | KG | 1451.8
1538 | Granalla Silicato de Hierro | KG | 1213.8
1539 | Lámina de Acero Galvanizado Calibre 24 | UND | 80000
1540 | Lámina de Fibra de Vidrio 2.44 x 1.07 mts | UND | 386000
1541 | Lámina de Aluminio Calibre 19 | M2 | 15000
1542 | Tubería HDPE perforada Ø3" SW | M | 7856.38
1543 | Tubería HDPE perforada Ø4" SW | M | 9242.73
1544 | Tubería HDPE perforada Ø6" SW | M | 21331.94
1545 | Tubería HDPE perforada Ø8" SW | M | 29851.15
1546 | Tubería HDPE perforada Ø10" SW | M | 41785.66
1547 | Tubería HDPE perforada Ø12" SW | M | 60344.9
1548 | Tubería HDPE perforada Ø15" SW | M | 99791.02
1549 | Tubería HDPE perforada Ø18" SW | M | 135626.68
1550 | Tubería HDPE perforada Ø24" SW | M | 234165.82
1551 | Lamina de Zinc ondulada Cal. 24 Dim. 3.048 x 0.080 m | UND | 21182
1552 | Poste de madera para cerca H 2m | UND | 28441
1553 | Suministro e instalación de estacion de prueba | GLB | 83049400
1554 | Mantos Terratrac TRM 15 – 2.55 m x 50 m | m2 | 6984.348
1555 | Mantos Terratrac TRM 50 – 2.55 m x 50 m | m2 | 9519.762
1556 | Geoceldas Conficell P-Ls 125 – Ancho 2.46 m x Largo 6.58 m x Alto 12.50 cm – Área 16.19 m2 | m2 | 20124.5779
1557 | Colchacreto Articulado – Ancho 5.10 m x Largo 40 m | m2 | 16351.0284
1558 | Sika grout 200 - 30 kg | UND | 120023
1559 | Sika grout 212 - 30 kg | UND | 96033